## 空调采暖系统
新华信托1#楼附随设备清单
特别提示： 1.以下设备清单各项信息仅供参考，具体以资产现状及买受人现场尽调情况为准； 2.各项资产以现状移交，管理人不对资产的瑕疵、损毁、遗失等承担任何责任。
一、空调采暖系统
盘点日期：2023 年11月08日
序号 | 设备名称 | 设备编号 | 设备型号规格 | 设备用途 | 安装地点 | 制造厂家 | 额定电压 | 额定功率 | 额定电流 | 备注
1 | 模块式风冷冷水（热泵）机组 | KT-GNGL-1 | CXAJ1305B | 供暖供冷 | 顶楼平台 | 特灵空调系统（中国）有限公司 | 380V | 40.8kw | 18A
2 | 模块式风冷冷水（热泵）机组 | KT-GNGL-2 | CXAJ1305B | 供暖供冷 | 顶楼平台 | 特灵空调系统（中国）有限公司 | 380V | 40.8kw | 18A
3 | 模块式风冷冷水（热泵）机组 | KT-GNGL-3 | CXAJ1305B | 供暖供冷 | 顶楼平台 | 特灵空调系统（中国）有限公司 | 380V | 40.8kw | 18A
4 | 模块式风冷冷水（热泵）机组 | KT-GNGL-4 | CXAJ1305B | 供暖供冷 | 顶楼平台 | 特灵空调系统（中国）有限公司 | 380V | 40.8kw | 18A
5 | 模块式风冷冷水（热泵）机组 | KT-GNGL-5 | CXAJ1305B | 供暖供冷 | 顶楼平台 | 特灵空调系统（中国）有限公司 | 380V | 40.8kw | 18A
6 | 模块式风冷冷水（热泵）机组 | KT-GNGL-6 | CXAJ1305B | 供暖供冷 | 顶楼平台 | 特灵空调系统（中国）有限公司 | 380V | 40.8kw | 18A
7 | 模块式风冷冷水（热泵）机组 | KT-GNGL-7 | CXAJ1305B | 供暖供冷 | 顶楼平台 | 特灵空调系统（中国）有限公司 | 380V | 40.8kw | 18A
8 | 模块式风冷冷水（热泵）机组 | KT-GNGL-8 | CXAJ1305B | 供暖供冷 | 顶楼平台 | 特灵空调系统（中国）有限公司 | 380V | 40.8kw | 18A
9 | 模块式风冷冷水（热泵）机组 | KT-GNGL-9 | CXAJ1305B | 供暖供冷 | 顶楼平台 | 特灵空调系统（中国）有限公司 | 380V | 40.8kw | 18A
10 | 模块式风冷冷水（热泵）机组 | KT-GNGL-10 | CXAJ1305B | 供暖供冷 | 顶楼平台 | 特灵空调系统（中国）有限公司 | 380V | 40.8kw | 18A
11 | 模块式风冷冷水（热泵）机组 | KT-GNGL-11 | CXAJ1305B | 供暖供冷 | 顶楼平台 | 特灵空调系统（中国）有限公司 | 380V | 40.8kw | 18A
12 | 模块式风冷冷水（热泵）机组 | KT-GNGL-12 | CXAJ1305B | 供暖供冷 | 顶楼平台 | 特灵空调系统（中国）有限公司 | 380V | 40.8kw | 18A
13 | 模块式风冷冷水（热泵）机组 | KT-GNGL-13 | CXAJ1305B | 供暖供冷 | 顶楼平台 | 特灵空调系统（中国）有限公司 | 380V | 40.8kw | 18A
14 | 模块式风冷冷水（热泵）机组 | KT-GNGL-14 | CXAJ1305B | 供暖供冷 | 顶楼平台 | 特灵空调系统（中国）有限公司 | 380V | 40.8kw | 18A
15 | 模块式风冷冷水（热泵）机组 | KT-GNGL-15 | CXAJ1305B | 供暖供冷 | 顶楼平台 | 特灵空调系统（中国）有限公司 | 380V | 40.8kw | 18A
16 | 模块式风冷冷水（热泵）机组 | KT-GNGL-16 | CXAJ1305B | 供暖供冷 | 顶楼平台 | 特灵空调系统（中国）有限公司 | 380V | 40.8kw | 18A
17 | 模块式风冷冷水（热泵）机组 | KT-GNGL-17 | CXAJ0655B | 供暖供冷 | 顶楼平台 | 特灵空调系统（中国）有限公司 | 380V | 20.4kw | 18A
18 | 模块式风冷冷水（热泵）机组 | KT-GNGL-18 | CXAJ0655B | 供暖供冷 | 裙楼平台 | 特灵空调系统（中国）有限公司 | 380V | 20.4kw | 18A
19 | 模块式风冷冷水（热泵）机组 | KT-GNGL-19 | CXAJ1305B | 供暖供冷 | 裙楼平台 | 特灵空调系统（中国）有限公司 | 380V | 40.8kw | 18A
20 | 模块式风冷冷水（热泵）机组 | KT-GNGL-20 | CXAJ0655B | 供暖供冷 | 裙楼平台 | 特灵空调系统（中国）有限公司 | 380V | 20.4kw | 18A
21 | 模块式风冷冷水（热泵）机组 | KT-GNGL-21 | CXAJ1305B | 供暖供冷 | 裙楼平台 | 特灵空调系统（中国）有限公司 | 380V | 40.8kw | 18A
22 | 模块式风冷冷水（热泵）机组 | KT-GNGL-22 | CXAJ0655B | 供暖供冷 | 裙楼平台 | 特灵空调系统（中国）有限公司 | 380V | 20.4kw | 18A
23 | 模块式风冷冷水（热泵）机组 | KT-GNGL-23 | CXAJ1305B | 供暖供冷 | 裙楼平台 | 特灵空调系统（中国）有限公司 | 380V | 40.8kw | 18A
24 | 源立牌GD（2）管道泵 | KT-GNGL-24 | GD（2）80-30 | 供暖供冷 | 裙楼平台 | 惠州市源立实业有限公司 | 380V | 5.5kw | 10.9A
25 | 源立牌GD（2）管道泵 | KT-GNGL-25 | GD（2）80-30 | 供暖供冷 | 裙楼平台 | 源立实业有限公司 | 380V | 5.5kw | 10.9A
26 | 源立牌GD（2）管道泵 | KT-GNGL-26 | GD（2）80-30 | 供暖供冷 | 裙楼平台 | 源立实业有限公司 | 380V | 5.5kw | 10.9A
27 | 源立牌GD（2）管道泵 | KT-GNGL-27 | GD（2）100-32 | 供暖供冷 | 顶楼平台 | 惠州市源立实业有限公司 | 380V | 15kw | 28.4A
28 | 源立牌GD（2）管道泵 | KT-GNGL-28 | GD（2）100-32 | 供暖供冷 | 顶楼平台 | 惠州市源立实业有限公司 | 380V | 15kw | 28.4A
29 | 高效率三相异步电动机 | KT-GNGL-29 | YB2-160M-2 | 供暖供冷 | 顶楼平台 | 源立实业有限公司 | 380V | 15kw | 28.7A
30 | 高效率三相异步电动机 | KT-GNGL-30 | YB2-160M-2 | 供暖供冷 | 顶楼平台 | 上海东方威尔电机有限公司 | 380V | 15kw | 28.7A
31 | 高效率三相异步电动机 | KT-GNGL-31 | YB2-160M-2 | 供暖供冷 | 顶楼平台 | 上海东方威尔电机有限公司 | 380V | 7.5kw | 14.9A
32 | 高效率三相异步电动机 | KT-GNGL-32 | YB2-160M-2 | 供暖供冷 | 顶楼平台 | 上海东方威尔电机有限公司 | 380V | 7.5kw | 14.9A
33 | 分体热泵型落地式空调 | KT-GNGL-33 | KFR-120LW | 供暖供冷 | 电梯机房 | 珠海格力电器股份有限公司 | 380V | 3.93kw | 6.0A
34 | 分体热泵型落地式空调 | KT-GNGL-34 | KFR-72LW | 供暖供冷 | 中控室 | 珠海格力电器股份有限公司 | 220V | 2.34kw | 10.6A
35 | 分体热泵型落地式空调 | KT-GNGL-35 | KFR-72LW | 供暖供冷 | 中控室 | 珠海格力电器股份有限公司 | 220V | 2.34kw | 10.6A
36 | 分体热泵型挂壁式空调 | KT-GNGL-36 | KFR-35GW | 供暖供冷 | 电梯机房 | 珠海格力电器股份有限公司 | 220V | 1.06kw | 4.8A
37 | 分体落地式式空调 | KT-GNGL-37 | KFR-61LW/DY | 供暖供冷 | 配电室 | 珠海格力电器股份有限公司 | 220V | 2.295kw | 10.9A
38 | 分体落地式式空调 | KT-GNGL-38 | KFR-61LW/DY-X | 供暖供冷 | 配电室 | 珠海格力电器股份有限公司 | 220V | 2.295kw | 10.9A
39 | 分体变频热泵型挂壁式空调 | KT-GNGL-39 | KFR-35GW | 供暖供冷 | 电梯机房 | 珠海格力电器股份有限公司 | 220V | 1.07kw | 4.9A
40 | 分体热泵型挂壁式空调 | KT-GNGL-40 | KFR-35GW | 供暖供冷 | 电梯机房 | 珠海格力电器股份有限公司 | 220V | 1.03kw | 4.7A
41 | 日立空调机 | KT-GNGL-41 | RAS-335FSLYNQA | 供暖供冷 | 裙楼平台 | 青岛海信日立空调系统有限公司 | 380V | 8.65kw | 16.5A
42 | 日立空调机 | KT-GNGL-42 | RAS-450FSLYNQA | 供暖供冷 | 裙楼平台 | 青岛海信日立空调系统有限公司 | 380V | 12.6kw | 23.1A
43 | 日立空调机 | KT-GNGL-43 | RAS-450FSLYNQA | 供暖供冷 | 裙楼平台 | 青岛海信日立空调系统有限公司 | 380V | 12.6kw | 23.1A
44 | 日立空调机 | KT-GNGL-44 | RAS-125FSLYNQE | 供暖供冷 | 裙楼平台 | 青岛海信日立空调系统有限公司 | 220V | 3.72kw | 17.24A
45 | 日立空调机 | KT-GNGL-45 | RAS-280FSLYNQA | 供暖供冷 | 裙楼平台 | 青岛海信日立空调系统有限公司 | 380V | 7.0kw | 12.4A
46 | 日立空调机 | KT-GNGL-46 | RAS-280FSLYNQA | 供暖供冷 | 裙楼平台 | 青岛海信日立空调系统有限公司 | 380V | 7.0kw | 12.4A
47 | 日立空调机 | KT-GNGL-47 | RAS-335FSLYNQA | 供暖供冷 | 外围排风口 | 青岛海信日立空调系统有限公司 | 380V | 8.65kw | 16.5A | 0
48 | 日立空调机 | KT-GNGL-48 | RAS-450FSLYNQA | 供暖供冷 | 外围排风口 | 青岛海信日立空调系统有限公司 | 380V | 12.6kw | 23.1A | 0
49 | 日立空调机 | KT-GNGL-49 | RAS-200FSLYNQA | 供暖供冷 | 顶楼平台 | 青岛海信日立空调系统有限公司 | 380V | 5.3kw | 8.9A
50 | 燃气热水锅炉 | KT-GR-1 | HW-670 | 供热水 | 顶楼平台 | 艾欧史密斯（中国）热水器有限公司 | 220V | 0.025kw | /
51 | 燃气热水锅炉 | KT-GR-2 | HW-670 | 供热水 | 顶楼平台 | 艾欧史密斯（中国）热水器有限公司 | 220V | 0.025kw | /
52 | 三相异步电动机 | KT-GR-3 | JL1 71M1-2-V1 | 供热水 | 顶楼平台 | 浙江金龙电机股份有限公司 | 220V | 0.37kw | 1.63A
53 | 三相异步电动机 | KT-GR-4 | JL1 71M1-2-V1 | 供热水 | 顶楼平台 | 浙江金龙电机股份有限公司 | 220V | 0.37kw | 1.63A
54 | 燃气热水锅炉 | KT-GR-5 | HW-520T | 供热水 | 裙楼平台 | 艾欧史密斯（中国）热水器有限公司 | 220V | 0.025kw | /
55 | 燃气热水锅炉 | KT-GR-6 | HW-520T | 供热水 | 裙楼平台 | 艾欧史密斯（中国）热水器有限公司 | 220V | 0.025kw | /
56 | 三相异步电动机 | KT-GR-7 | JL1 71M1-2-V1 | 供热水 | 裙楼平台 | 浙江金龙电机股份有限公司 | 220V | 0.37kw | 1.63A
57 | 三相异步电动机 | KT-GR-8 | JL1 71M1-2-V1 | 供热水 | 裙楼平台 | 浙江金龙电机股份有限公司 | 220V | 0.37kw | 1.63A
58 | 三相异步电动机 | KT-GR-9 | JL1 80M2-2-V1 | 供热水 | 裙楼平台 | 浙江金龙电机股份有限公司 | 220V | 1.1kw | 4.31A
59 | 三相异步电动机 | KT-GR-10 | JL1 80M2-2-V1 | 供热水 | 裙楼平台 | 浙江金龙电机股份有限公司 | 220V | 1.1kw | 4.31A
60 | 膨胀水箱 | KT-CS-1 | / | 储水 | 顶楼平台 | / | / | / | /
61 | 膨胀水箱 | KT-CS-2 | / | 储水 | 顶楼平台 | / | / | / | /
62 | 膨胀水箱 | KT-CS-3 | / | 储水 | 顶楼平台 | / | / | / | /
63 | 膨胀水箱 | KT-CS-4 | / | 储水 | 裙楼平台 | / | / | / | /
64 | 膨胀水箱 | KT-CS-5 | / | 储水 | 裙楼平台 | / | / | / | /

## 供配电系统
新华信托1#楼附随设备清单
特别提示： 1.以下设备清单各项信息仅供参考，具体以资产现状及买受人现场尽调情况为准； 2.各项资产以现状移交，管理人不对资产的瑕疵、损毁、遗失等承担任何责任。
二、供配电系统
盘点日期：2023 年11月08日
序号 | 设备名称 | 设备编号 | 设备型号规格 | 设备用途 | 安装地点 | 制造厂家 | 额定电压 | 额定电流 | 备注
1 | 干式电力变压器 | GD-BYQ-1 | SCB10-1000/10 | 1#变压 | 负二楼配电室 | 中变集团上海变压器有限公司 | / | /
2 | 干式电力变压器 | GD-BYQ-2 | SCB10-1250/10 | 2#变压 | 负二楼配电室 | 中变集团上海变压器有限公司 | / | /
3 | 干式电力变压器 | GD-BYQ-3 | SCB10-1250/10 | 3#变压 | 负二楼配电室 | 中变集团上海变压器有限公司 | / | /
4 | 高压开关柜 | GD-KGG-1 | KYN28A-12 | 进线辅柜 | 负二楼配电室 | 扬中市长江电器成套有限公司 | 12KV | 630A
5 | 高压开关柜 | GD-KGG-2 | KYN28A-12 | 进线柜 | 负二楼配电室 | 扬中市长江电器成套有限公司 | 12KV | 630A
6 | 高压开关柜 | GD-KGG-3 | KYN28A-12 | 计量柜 | 负二楼配电室 | 扬中市长江电器成套有限公司 | 12KV | 630A
7 | 高压开关柜 | GD-KGG-4 | KYN28A-12 | 电压互感器柜 | 负二楼配电室 | 扬中市长江电器成套有限公司 | 12KV | 630A
8 | 高压开关柜 | GD-KGG-5 | KYN28A-12 | 1#专用变压器 | 负二楼配电室 | 扬中市长江电器成套有限公司 | 12KV | 630A
9 | 高压开关柜 | GD-KGG-6 | KYN28A-12 | 2#专用变压器 | 负二楼配电室 | 扬中市长江电器成套有限公司 | 12KV | 630A
10 | 高压开关柜 | GD-KGG-7 | KYN28A-12 | 进线辅柜 | 负二楼配电室 | 扬中市长江电器成套有限公司 | 12KV | 630A
11 | 高压开关柜 | GD-KGG-8 | KYN28A-12 | 进线柜 | 负二楼配电室 | 扬中市长江电器成套有限公司 | 12KV | 630A
12 | 高压开关柜 | GD-KGG-9 | KYN28A-12 | 计量柜 | 负二楼配电室 | 扬中市长江电器成套有限公司 | 12KV | 630A
13 | 高压开关柜 | GD-KGG-10 | KYN28A-12 | 电压互感器柜 | 负二楼配电室 | 扬中市长江电器成套有限公司 | 12KV | 630A
14 | 高压开关柜 | GD-KGG-11 | KYN28A-12 | 至3#专用变压器 | 负二楼配电室 | 扬中市长江电器成套有限公司 | 12KV | 630A
15 | 低压配电柜 | GD-PDG-1 | GCS | 进线柜 | 负二楼配电室 | 扬中市长江电器成套有限公司 | 380V | 2500A
16 | 低压配电柜 | GD-PDG-2 | GCS | 馈电柜 | 负二楼配电室 | 扬中市长江电器成套有限公司 | 380V | 630A
17 | 低压配电柜 | GD-PDG-3 | GCS | 电容补偿柜 | 负二楼配电室 | 扬中市长江电器成套有限公司 | 380V | 600A
18 | 低压配电柜 | GD-PDG-4 | GCS | 馈电柜 | 负二楼配电室 | 扬中市长江电器成套有限公司 | 380V | 500A
19 | 低压配电柜 | GD-PDG-5 | GCS | 计量柜 | 负二楼配电室 | 扬中市长江电器成套有限公司 | 380V | 2500A
20 | 低压配电柜 | GD-PDG-6 | GCS | 电容补偿柜 | 负二楼配电室 | 扬中市长江电器成套有限公司 | 380V | 1000A
21 | 低压配电柜 | GD-PDG-7 | GCS | 馈电柜 | 负二楼配电室 | 扬中市长江电器成套有限公司 | 380V | 1000A
22 | 低压配电柜 | GD-PDG-8 | GCS | 馈电柜 | 负二楼配电室 | 扬中市长江电器成套有限公司 | 380V | 800A
23 | 低压配电柜 | GD-PDG-9 | GCS | 馈电柜 | 负二楼配电室 | 扬中市长江电器成套有限公司 | 380V | 630A
24 | 低压配电柜 | GD-PDG-10 | GCS | 进线柜 | 负二楼配电室 | 扬中市长江电器成套有限公司 | 380V | 2500A
25 | 低压配电柜 | GD-PDG-11 | GCS | 电容补偿柜 | 负二楼配电室 | 扬中市长江电器成套有限公司 | 380V | 630A
26 | 低压配电柜 | GD-PDG-12 | GCS | 电容补偿柜 | 负二楼配电室 | 扬中市长江电器成套有限公司 | 380V | 630A
27 | 低压配电柜 | GD-PDG-13 | GCS | 计量柜 | 负二楼配电室 | 扬中市长江电器成套有限公司 | 380V | 2500A
28 | 低压配电柜 | GD-PDG-14 | GCS | 馈电柜 | 负二楼配电室 | 扬中市长江电器成套有限公司 | 380V | 500A
29 | 低压配电柜 | GD-PDG-15 | GCS | 电容补偿柜 | 负二楼配电室 | 扬中市长江电器成套有限公司 | 380V | 500A
30 | 低压配电柜 | GD-PDG-16 | GCS | 馈电柜 | 负二楼配电室 | 扬中市长江电器成套有限公司 | 380V | 1000A
31 | 低压配电柜 | GD-PDG-17 | GCS | 馈电柜 | 负二楼配电室 | 扬中市长江电器成套有限公司 | 380V | 1250A
32 | 低压配电柜 | GD-PDG-18 | GCS | 电容补偿柜 | 负二楼配电室 | 扬中市长江电器成套有限公司 | 380V | 500A
33 | 低压配电柜 | GD-PDG-19 | GCS | 馈电柜 | 负二楼配电室 | 扬中市长江电器成套有限公司 | 380V | 1250A
34 | 低压配电柜 | GD-PDG-20 | GCS | 馈电柜 | 负二楼配电室 | 扬中市长江电器成套有限公司 | 380V | 1500A
35 | 低压配电柜 | GD-PDG-21 | GCS | 双电源切换柜 | 负二楼配电室 | 扬中市长江电器成套有限公司 | 380V | 1600A
36 | 低压配电柜 | GD-PDG-22 | GCS | 馈电柜 | 负二楼配电室 | 扬中市长江电器成套有限公司 | 380V | 630A
37 | 低压配电柜 | GD-PDG-23 | GCS | 馈电柜 | 负二楼配电室 | 扬中市长江电器成套有限公司 | 380V | 1500A
38 | 低压配电柜 | GD-PDG-24 | GCS | 馈电柜 | 负二楼配电室 | 扬中市长江电器成套有限公司 | 380V | 4000A
39 | 低压配电柜 | GD-PDG-25 | GCS | 进线柜 | 负二楼配电室 | 扬中市长江电器成套有限公司 | 380V | 2000A
40 | 低压配电柜 | GD-PDG-26 | GCS | 电容补偿柜 | 负二楼配电室 | 扬中市长江电器成套有限公司 | 380V | 1000A
41 | 低压配电柜 | GD-PDG-27 | GCS | 馈电柜 | 负二楼配电室 | 扬中市长江电器成套有限公司 | 380V | 2000A
42 | 低压配电柜 | GD-PDG-28 | GCS | 联络柜 | 负二楼配电室 | 扬中市长江电器成套有限公司 | 380V | 2000A
43 | 低压配电柜 | GD-PDG-29 | GCS | 计量柜 | 负二楼配电室 | 扬中市长江电器成套有限公司 | 380V | 2000A
44 | 低压配电柜 | GD-PDG-30 | GCS | 电容补偿柜 | 负二楼配电室 | 扬中市长江电器成套有限公司 | 380V | 1000A
45 | 低压配电柜 | GD-PDG-31 | GCS | 馈电柜 | 负二楼配电室 | 扬中市长江电器成套有限公司 | 380V | 1250A
46 | 低压配电柜 | GD-PDG-32 | GCS | 馈电柜 | 负二楼配电室 | 扬中市长江电器成套有限公司 | 380V | 1000A
47 | 低压配电柜 | GD-PDG-33 | GCS | 馈电柜 | 负二楼配电室 | 扬中市长江电器成套有限公司 | 380V | 1000A
48 | 发电机组 | GD-FDJZ-1 | C1675 D5A | 发电 | 负二楼发电机房 | 康明斯电力（中国）有限公司 | 400V | 2165A
49 | 低压抽出式开关柜 | GD-DYCHKGG-1 | GCS | 发电机 | 负二楼 | 重庆迪亚电力设备有限公司 | 380V | 1600A
50 | 低压抽出式开关柜 | GD-DYCHKGG-2 | GCS | 发电机 | 负二楼 | 重庆迪亚电力设备有限公司 | 380V | 2500A
51 | 低压抽出式开关柜 | GD-DYCHKGG-3 | GCS | 发电机 | 负二楼 | 重庆迪亚电力设备有限公司 | 380V | 3200A
52 | 低压成套开关设备 | GD-DYCTKG-1 | GGD | 空调用电 | 裙楼平台 | 重庆超群电气设备有限公司 | 380V | 500A
53 | 低压成套开关设备 | GD-DYCTKG-2 | GGD | 空调用电 | 裙楼平台 | 重庆超群电气设备有限公司 | 380V | 400A
54 | 低压成套开关设备 | GD-DYCTKG-3 | GGD | 空调用电 | 裙楼平台 | 重庆超群电气设备有限公司 | 380V | 400A
55 | 低压成套开关设备 | GD-DYCTKG-4 | GGD | 空调用电 | 顶楼平台 | 重庆超群电气设备有限公司 | 380V | 400A
56 | 低压成套开关设备 | GD-DYCTKG-5 | GGD | 空调用电 | 顶楼平台 | 重庆超群电气设备有限公司 | 380V | 400A
57 | 低压成套开关设备 | GD-DYCTKG-6 | GGD | 空调用电 | 顶楼平台 | 重庆超群电气设备有限公司 | 380V | 400A
58 | 低压成套开关设备 | GD-DYCTKG-7 | GGD | 空调用电 | 顶楼平台 | 重庆超群电气设备有限公司 | 380V | 400A
59 | 低压成套开关设备 | GD-DYCTKG-8 | GGD | 空调用电 | 顶楼平台 | 重庆超群电气设备有限公司 | 380V | 630A
60 | 低压成套开关设备 | GD-DYCTKG-9 | GGD | 空调用电 | 顶楼平台 | 重庆超群电气设备有限公司 | 380V | 1000A

## 电梯系统
新华信托1#楼附随设备清单
特别提示： 1.以下设备清单各项信息仅供参考，具体以资产现状及买受人现场尽调情况为准； 2.各项资产以现状移交，管理人不对资产的瑕疵、损毁、遗失等承担任何责任。
三、电梯系统
盘点日期：2023 年11月08日
序号 | 设备名称 | 设备编号 | 设备型号规格 | 设备用途 | 安装地点 | 制造厂家 | 额定电压 | 额定功率 | 额定电流 | 备注
1 | 1#客梯 | DT-KYDT-1 | MAXIEZ-CZ | 客运电梯 | 顶楼平台 | 三菱电机上海机电电梯有限公司 | 307V | 20kw | 49A
2 | 2#客梯 | DT-KYDT-2 | MAXIEZ-CZ | 客运电梯 | 顶楼平台 | 三菱电机上海机电电梯有限公司 | 307V | 20kw | 49A
3 | 3#客梯 | DT-KYDT-3 | MAXIEZ-CZ | 客运电梯 | 顶楼平台 | 三菱电机上海机电电梯有限公司 | 307V | 20kw | 49A
4 | 4#客梯 | DT-KYDT-4 | MAXIEZ-CZ | 客运电梯 | 顶楼平台 | 三菱电机上海机电电梯有限公司 | 307V | 20kw | 49A
5 | 5#客梯 | DT-KYDT-5 | MAXIEZ-CZ | 客运电梯 | 14层 | 三菱电机上海机电电梯有限公司 | 219V | 14kw | 49A
6 | 6#客梯 | DT-KYDT-6 | MAXIEZ-CZ | 客运电梯 | 14层 | 三菱电机上海机电电梯有限公司 | 219V | 14kw | 49A
7 | 7#客梯 | DT-KYDT-7 | MAXIEZ-CZ | 客运电梯 | 14层 | 三菱电机上海机电电梯有限公司 | 219V | 14kw | 49A
8 | 8#消防梯 | DT-XFDT-1 | MAXIEZ-CZ | 消防电梯 | 顶楼平台 | 三菱电机上海机电电梯有限公司 | 307V | 20kw | 49A
9 | 9#消防梯 | DT-XFDT-2 | MAXIEZ-CZ | 消防电梯 | 顶楼平台 | 三菱电机上海机电电梯有限公司 | 307V | 20kw | 49A
10 | 10#客梯（裙楼） | DT-KYDT-8 | MAXIEZ-CZ | 客运电梯 | 裙楼平台 | 三菱电机上海机电电梯有限公司 | 269V | 11kw | 33A
11 | 五方通话主机 | DT-WFTHZJ-1 | ZDH01-020-GG | 五方通话 | 中控室 | 三菱电机上海机电电梯有限公司 | / | / | /

## 消防系统
新华信托1#楼附随设备清单
特别提示： 1.以下设备清单各项信息仅供参考，具体以资产现状及买受人现场尽调情况为准； 2.各项资产以现状移交，管理人不对资产的瑕疵、损毁、遗失等承担任何责任。
四、消防系统
盘点日期：2023 年11月08日
序号 | 设备名称 | 设备编号 | 设备型号规格 | 设备用途 | 安装地点 | 制造厂家 | 额定电压 | 额定功率 | 额定电流 | 备注
1 | 低压成套开关设备 | XF-DYKG-1 | GGD | 消防水泵控制柜 | 负二楼消防泵房 | 重庆超群电气设备有限公司 | 380V | / | 500A
2 | 低压成套开关设备 | XF-DYKG-2 | GGD | 消防水泵控制柜 | 负二楼消防泵房 | 重庆超群电气设备有限公司 | 380V | / | 500A
3 | 室内消火栓泵 | XF-SNXHSB-1 | YE3-280M-2 | 消防 | 负二楼消防泵房 | 六安江淮电机有限公司 | 380V | 90kw | 160A
4 | 室内消火栓泵 | XF-SNXHSB-2 | YE3-280M-2 | 消防 | 负二楼消防泵房 | 六安江淮电机有限公司 | 380V | 90kw | 160A
5 | 喷淋消火栓泵 | XF-SNXHSB-3 | YE3-315S-2 | 消防 | 负二楼消防泵房 | 六安江淮电机有限公司 | 380V | 110kw | 195A
6 | 喷淋消火栓泵 | XF-SNXHSB-4 | YE3-315S-2 | 消防 | 负二楼消防泵房 | 六安江淮电机有限公司 | 380V | 110kw | 195A
7 | XBD恒压消防泵 | XF-SNXHSB-5 | 15/40-QW | 消防 | 负二楼消防泵房 | 上海凯泉泵业（集团）有限公司 | 380V | 110kw | /
8 | XBD恒压消防泵 | XF-SNXHSB-6 | 15/40-QW | 消防 | 负二楼消防泵房 | 上海凯泉泵业（集团）有限公司 | 380V | 110kw | /
9 | XBD恒压消防泵 | XF-SNXHSB-7 | 14/40-QW | 消防 | 负二楼消防泵房 | 上海凯泉泵业（集团）有限公司 | 380V | 90kw | /
10 | XBD恒压消防泵 | XF-SNXHSB-8 | 14/40-QW | 消防 | 负二楼消防泵房 | 上海凯泉泵业（集团）有限公司 | 380V | 90kw | /
11 | 火灾报警控制器（联动型） | XF-HZBJKZQ-1 | JB-TG-JBF-11SF-H | 消防 | 中控室 | 北大青鸟环宇消防设备股份有限公司 | 220V | / | /
12 | 消防控制室图形显示装置 | XF-TXXSQ-1 | JBF5200 | 消防 | 中控室 | 北大青鸟环宇消防设备股份有限公司 | 220V | / | /
13 | 消防电话总机 | XF-DHZJ-1 | HY5711B | 消防 | 中控室 | 北京恒业世纪科技股份有限公司 | 24V | / | 0.5A
14 | 广播控制盘/MP3 | XF-GBKZP-1 | HY5723D | 消防 | 中控室 | 北京恒业世纪科技股份有限公司 | 24V | / | /
15 | 500W广播功率放大器 | XF-GBFDQ-1 | HY2733D2 | 消防 | 中控室 | 北京恒业世纪科技股份有限公司 | 220V | / | /
16 | 电器火灾监控设备 | XF-DQHZJK-1 | Acrel-6000/B | 消防 | 中控室 | 江苏安科瑞电器制造有限公司 | 220V | / | /
17 | 应急照明控制器 | XF-YJZMKZQ-1 | XY-C-W | 消防 | 中控室 | 天津市南区北闸口电子工业园区 | 220V | / | /
18 | 智能扫描灭火装置控制柜 | XF-ZNMHZZ-1 | ZNM-LDC | 消防 | 中控室 | 大连世安科技股份有限公司 | 232V | / | /
19 | 隔膜式压力罐 | XF-GMSYLG-1 | SQLC-DN1200-0.6 | 消防 | 顶楼平台 | 上海意斯特压力容器有限公司 | / | / | /
20 | LG-B立式多级泵 | XF-LSDJB-1 | 25LG-B3-10×6 | 消防 | 顶楼平台 | 上海凯泉泵业（集团）有限公司 | / | 2.2kw | /
21 | LG-B立式多级泵 | XF-LSDJB-2 | 25LG-B3-10×6 | 消防 | 顶楼平台 | 上海凯泉泵业（集团）有限公司 | / | 2.2kw | /
22 | 轴流式排烟风机 | XF-PYJ-1 | HTF（A）-I-8# | 排烟 | 裙楼平台 | 德州亚太集团有限公司 | 380V | 7.5kw | /
23 | 混流风机 | XF-HLFJ-1 | SWF-I-9# | 消防 | 裙楼平台 | 德州亚太集团有限公司 | 380V | 5.5kw | /
24 | 轴流式排烟风机 | XF-PYJ-2 | HTF（A）-I-7# | 消防 | 裙楼平台 | 德州亚太集团有限公司 | 380V | 7.5kw | /
25 | 轴流式排烟风机 | XF-PYJ-3 | HTF（A）-I-6.5# | 消防 | 裙楼平台 | 德州亚太集团有限公司 | 380V | 5.5kw | /
26 | 轴流式排烟风机 | XF-PYJ-4 | HTF（A）-I-7# | 消防 | 裙楼平台 | 德州亚太集团有限公司 | 380V | 3kw | /
27 | 防爆型混流风机 | XF-PYJ-5 | SWF（A）-I-6# | 消防 | 裙楼平台 | 德州亚太集团有限公司 | 380V | 1.5kw | /
28 | 轴流式排烟风机 | XF-PYJ-6 | HTF（A）-I-6# | 消防 | 裙楼平台 | 德州亚太集团有限公司 | 380V | 5.5kw | /
29 | 混流风机 | XF-HLFJ-2 | SWF-I-7# | 消防 | 裙楼平台 | 德州亚太集团有限公司 | 380V | 3kw | /
30 | 混流风机 | XF-HLFJ-3 | SWF-I-7# | 消防 | 裙楼平台 | 德州亚太集团有限公司 | 380V | 3kw | /
31 | 混流风机 | XF-HLFJ-4 | SWF-I-9# | 消防 | 裙楼平台 | 德州亚太集团有限公司 | 380V | 5.5kw | /
32 | 混流风机 | XF-HLFJ-5 | SWF-I-7# | 消防 | 裙楼平台 | 德州亚太集团有限公司 | 380V | 3kw | /
33 | 排烟轴流风机 | XF-PYJ-7 | YTPY-8 | 消防 | 裙楼平台 | 德州亚太集团有限公司 | 380V | 7.5kw | /
34 | 排烟风机 | XF-HLFJ-6 | HTF（A）-I-6.5# | 消防 | 顶楼平台 | 德州亚太集团有限公司 | 380V | 5.5kw
35 | 排烟风机 | XF-HLFJ-7 | HTF（A）-III-6# | 消防 | 顶楼平台 | 德州亚太集团有限公司 | 380V | 7.5kw
36 | 排烟风机 | XF-HLFJ-8 | SWF-I-5#L | 消防 | 顶楼平台 | 德州亚太集团有限公司 | 380V | 1.1kw
37 | 排烟风机 | XF-HLFJ-9 | HTF（A）-I-6.5# | 消防 | 顶楼平台 | 德州亚太集团有限公司 | 380V | 5.5kw
38 | 送风机 | XF-SFJ-1 | SWF-I-7# | 消防 | 顶楼平台 | 德州亚太集团有限公司 | 380V | 11kw
39 | 送风机 | XF-SFJ-2 | SWF-I-7# | 消防 | 顶楼平台 | 德州亚太集团有限公司 | 380V | 11kw
40 | 排烟风机 | XF-HLFJ-10 | HTF（A）-III-6# | 消防 | 顶楼平台 | 德州亚太集团有限公司 | 380V | 7.5kw
41 | 送风机 | XF-SFJ-3 | SWF-I-7# | 消防 | 顶楼平台 | 德州亚太集团有限公司 | 380V | 11kw
42 | 送风机 | XF-SFJ-4 | SWF-I-8# | 消防 | 顶楼平台 | 德州亚太集团有限公司 | 380V | 11kw

## 给水系统
新华信托1#楼附随设备清单
特别提示： 1.以下设备清单各项信息仅供参考，具体以资产现状及买受人现场尽调情况为准； 2.各项资产以现状移交，管理人不对资产的瑕疵、损毁、遗失等承担任何责任。
五、给水系统
盘点日期：2023 年11月08日
序号 | 设备名称 | 设备编号 | 设备型号规格 | 设备用途 | 安装地点 | 制造厂家 | 额定电压 | 额定功率 | 额定电流 | 备注
1 | 电器控制柜 | GS-DQKZG-1 | DFK | 生活水智能控制 | 负二楼生活用水房 | 上海东方泵业（集团）有限公司 | 380V | 41kw | 64.1A
2 | 不锈钢稳流罐 | GS-BXGWLG-1 | DN600-1300 | 供水 | 负二楼生活用水房 | 上海意斯特压力容器有限公司 | 380V | / | /
3 | 立式冲压泵 | GS-LSCYB-1 | 50DFCL20-60 | 供水 | 负二楼生活用水房 | 上海东方泵业（集团）有限公司 | 380V | / | /
4 | 立式冲压泵 | GS-LSCYB-2 | 50DFCL20-60 | 供水 | 负二楼生活用水房 | 上海东方泵业（集团）有限公司 | 380V | / | /
5 | 立式冲压泵 | GS-LSCYB-3 | 50DFCL20-60 | 供水 | 负二楼生活用水房 | 上海东方泵业（集团）有限公司 | 380V | / | /
6 | 立式冲压泵 | GS-LSCYB-4 | 50DFCL20-60 | 供水 | 负二楼生活用水房 | 上海东方泵业（集团）有限公司 | 380V | / | /
7 | 生活水箱 | GS-SHSX-1 | / | 储水 | 负二楼生活用水房 | / | / | / | /
8 | 隔膜气压罐 | GS-GMQYG-1 | C17-003-139 | 供热水 | 顶楼平台 | 宜兴市杰赛供水设备有限公司 | / | / | /
9 | 隔膜气压罐 | GS-GMQYG-2 | / | 供热水 | 裙楼平台 | 宜兴市杰赛供水设备有限公司 | / | / | /
10 | 消防水箱 | GS-XFSX-1 | / | 储水 | 顶楼平台 | / | / | / | /

## 排水系统
新华信托1#楼附随设备清单
特别提示： 1.以下设备清单各项信息仅供参考，具体以资产现状及买受人现场尽调情况为准； 2.各项资产以现状移交，管理人不对资产的瑕疵、损毁、遗失等承担任何责任。
六、排水系统
盘点日期：2023 年11月08日
序号 | 设备名称 | 设备编号 | 设备型号规格 | 设备用途 | 安装地点 | 制造厂家 | 额定电压 | 额定功率 | 额定电流 | 备注
1 | 排污泵 | PS-PWB-1 | 100JYWQ30-25-1600-4 | 排污 | 负二层 | 上海凯泉泵业 | 380V | 4kw | /
2 | 排污泵 | PS-PWB-2 | 100JYWQ30-25-1600-4 | 排污 | 负二层 | 上海凯泉泵业 | 380V | 4kw | /
3 | 排污泵 | PS-PWB-3 | 100JYWQ30-25-1600-4 | 排污 | 负二层 | 上海凯泉泵业 | 380V | 4kw | /
4 | 排污泵 | PS-PWB-4 | 100JYWQ30-25-1600-4 | 排污 | 负二层 | 上海凯泉泵业 | 380V | 4kw | /
5 | 排污泵 | PS-PWB-5 | 100JYWQ30-25-1600-4 | 排污 | 负二层 | 上海凯泉泵业 | 380V | 4kw | /
6 | 排污泵 | PS-PWB-6 | 100JYWQ30-25-1600-4 | 排污 | 负二层 | 上海凯泉泵业 | 380V | 4kw | /
7 | 排污泵 | PS-PWB-7 | 100JYWQ30-25-1600-4 | 排污 | 负二层 | 上海凯泉泵业 | 380V | 4kw | /
8 | 排污泵 | PS-PWB-8 | 100JYWQ30-25-1600-4 | 排污 | 负二层 | 上海凯泉泵业 | 380V | 4kw | /
9 | 排污泵 | PS-PWB-9 | 100JYWQ30-25-1600-4 | 排污 | 负二层 | 上海凯泉泵业 | 380V | 4kw | /
10 | 排污泵 | PS-PWB-10 | 100JYWQ30-25-1600-4 | 排污 | 负二层 | 上海凯泉泵业 | 380V | 4kw | /
11 | 排污泵 | PS-PWB-11 | 100JYWQ30-25-1600-4 | 排污 | 负二层 | 上海凯泉泵业 | 380V | 4kw | /
12 | 排污泵 | PS-PWB-12 | 100JYWQ30-25-1600-4 | 排污 | 负二层 | 上海凯泉泵业 | 380V | 4kw | /
13 | 一体化污水提升设备 | PS-WSTSSB-1 | SMD-WT-12.5/-20/2 | 排污 | 负二层 | 重庆施明德环保科技有限公司 | 380V | 2.2KW | /
14 | 全能型油水分离器 | PS-YSFLQ-1 | SMD•GYQ-2.75 | 排污 | 负二层 | 重庆施明德环保科技有限公司 | 380V | 6KW | /

## 智能化系统
新华信托1#楼附随设备清单
特别提示： 1.以下设备清单各项信息仅供参考，具体以资产现状及买受人现场尽调情况为准； 2.各项资产以现状移交，管理人不对资产的瑕疵、损毁、遗失等承担任何责任。
七、智能化系统
盘点日期：2023 年11月08日
序号 | 设备名称 | 设备编号 | 设备型号规格 | 设备用途 | 安装地点 | 制造厂家 | 备注
1 | 管理计算机 | ZN-GLJSJ-1 | / | 监控 | 中控室 | 戴尔
2 | 管理计算机 | ZN-GLJSJ-2 | / | 监控 | 负一楼车库出入口岗亭 | 戴尔
3 | 停车场管理系统自动道闸机 | ZN-TCCGLXT-1 | FJC-D328P | 车闸 | 外围马路 | 富士智能
4 | 停车场管理系统自动道闸机 | ZN-TCCGLXT-2 | FJC-D328P | 车闸 | 负一楼车库出入口 | 富士智能 | 已损坏
5 | 管理计算机 | ZN-GLJSJ-3 | / | 监控 | 中控室 | 联想
6 | 管理计算机 | ZN-GLJSJ-4 | / | 监控 | 中控室 | 联想
7 | 管理计算机 | ZN-GLJSJ-5 | / | 监控 | 中控室 | 联想
8 | 管理计算机 | ZN-GLJSJ-6 | / | 监控 | 中控室 | 联想
9 | 管理计算机 | ZN-GLJSJ-7 | / | 监控 | 中控室 | 联想
10 | 管理计算机 | ZN-GLJSJ-8 | / | 监控 | 中控室 | 联想
11 | 管理计算机 | ZN-GLJSJ-9 | / | 监控 | 中控室 | 联想
12 | 液晶监视器 | ZN-YJJSQ-1 | DHL42-S200 | 监控 | 中控室 | 大华
13 | 液晶监视器 | ZN-YJJSQ-2 | DHL42-S200 | 监控 | 中控室 | 大华
14 | 液晶监视器 | ZN-YJJSQ-3 | DHL42-S200 | 监控 | 中控室 | 大华
15 | 液晶监视器 | ZN-YJJSQ-4 | DHL42-S200 | 监控 | 中控室 | 大华
16 | 液晶监视器 | ZN-YJJSQ-5 | DHL32-S200 | 监控 | 中控室 | 大华
17 | 液晶监视器 | ZN-YJJSQ-6 | DHL32-S200 | 监控 | 中控室 | 大华
18 | 液晶监视器 | ZN-YJJSQ-7 | DHL32-S200 | 监控 | 中控室 | 大华
19 | 液晶监视器 | ZN-YJJSQ-8 | DHL32-S200 | 监控 | 中控室 | 大华
20 | 液晶监视器 | ZN-YJJSQ-9 | DHL32-S200 | 监控 | 中控室 | 大华
21 | 液晶监视器 | ZN-YJJSQ-10 | DHL32-S200 | 监控 | 中控室 | 大华
22 | 液晶监视器 | ZN-YJJSQ-11 | DHL32-S200 | 监控 | 中控室 | 大华
23 | 液晶监视器 | ZN-YJJSQ-12 | DHL32-S200 | 监控 | 中控室 | 大华
24 | 液晶监视器 | ZN-YJJSQ-13 | DHL32-S200 | 监控 | 中控室 | 大华
25 | 液晶监视器 | ZN-YJJSQ-14 | DHL32-S200 | 监控 | 中控室 | 大华
26 | 液晶监视器 | ZN-YJJSQ-15 | DHL32-S200 | 监控 | 中控室 | 大华
27 | 液晶监视器 | ZN-YJJSQ-16 | DHL32-S200 | 监控 | 中控室 | 大华
28 | 网络视频储存服务器 | ZN-WLSPCCFWQ-1 | DH-EVS5024S-R | 存储 | 中控室 | 大华
29 | 网络视频储存服务器 | ZN-WLSPCCFWQ-2 | DH-EVS5024S-R | 存储 | 中控室 | 大华
30 | 以太网交换机 | ZN-YTWJHJ-1 | H3C S5560-34C-E1 | 网络 | 中控室 | H3C
31 | 综合监控管理平台 | ZN-ZHJKGLPT-1 | DH-DSS7100 | 监控平台 | 中控室 | 大华
32 | 网络硬盘录像机 | ZN-WLYPLXJ-1 | / | 存储 | 中控室 | 大华
33 | 网络硬盘录像机 | ZN-WLYPLXJ-2 | / | 存储 | 中控室 | 大华
34 | NVD解码器上墙 | ZN-JMQ-1 | / | 解码 | 中控室 | 大华
35 | 网络交换机 | ZN-WLJHJ1 | H3C S3110 | 监控 | 中控室 | H3C
36 | 网络交换机 | ZN-WLJHJ2 | TL-SG1024DT | 监控 | 中控室 | TP-LINK
37 | 网络交换机 | ZN-WLJHJ3 | TL-SG1024DT | 监控 | 中控室 | TP-LINK
38 | 收发集合器 | ZN-JHQ-1 | RDP-F450 TDP=H450 | 网络 | 中控室 | /
39 | 中继台 | ZN-ZJT-1 | Hytera-RD980 | 背景音乐 | 中控室 | 海能达
40 | 中继台 | ZN-ZJT-2 | Hytera-RD980 | 背景音乐 | 中控室 | 海能达
41 | 分区器 | ZN-FLQ-1 | MP9813D | 背景音乐 | 中控室 | /
42 | 分区器 | ZN-FLQ-2 | MP9813D | 背景音乐 | 中控室 | /
43 | 分区器 | ZN-FLQ-3 | MP9813D | 背景音乐 | 中控室 | /
44 | 分区器 | ZN-FLQ-4 | MP9813D | 背景音乐 | 中控室 | /
45 | 机架式网络终端 | ZN-JJWLZD-1 | MAG6801 | 背景音乐 | 中控室 | /
46 | 机架式网络终端 | ZN-JJWLZD-2 | MAG6801 | 背景音乐 | 中控室 | /
47 | 机架式网络终端 | ZN-JJWLZD-3 | MAG6801 | 背景音乐 | 中控室 | /
48 | 机架式网络终端 | ZN-JJWLZD-4 | MAG6801 | 背景音乐 | 中控室 | /
49 | 机架式网络终端 | ZN-JJWLZD-5 | MAG6801 | 背景音乐 | 中控室 | /
50 | 网络广播主机 | ZN-QLGBZJ-1 | MAG6182II | 背景音乐 | 中控室 | /
51 | 功放 | ZN-GF-1 | TK-AUDIO AS-1000P(360W) | 背景音乐 | 中控室 | /
52 | 功放 | ZN-GF-2 | TK-AUDIO AS-1000P(360W) | 背景音乐 | 中控室 | /
53 | 功放 | ZN-GF-3 | TK-AUDIO AS-1000P(360W) | 背景音乐 | 中控室 | /
54 | 功放 | ZN-GF-4 | TK-AUDIO AS-600P(260W) | 背景音乐 | 中控室 | /
55 | 功放 | ZN-GF-5 | TK-AUDIO AS-D150P(150W) | 背景音乐 | 中控室 | /
56 | 高清混合矩阵 | ZN-GQHHJZ-1 | / | 监控 | 中控室 | /
57 | UPS电源 | ZN-UPS/DY-1 | / | 电源 | 中控室 | /
58 | 摄像头 | ZN-SXT-1 | / | 监控 | 大厦各楼层 | 大华 | 258个

## 酒店房间资产（14层-21层）
新华信托1#楼附随设备清单
特别提示： 1.以下设备清单各项信息仅供参考，具体以资产现状及买受人现场尽调情况为准； 2.各项资产以现状移交，管理人不对资产的瑕疵、损毁、遗失等承担任何责任。
八、酒店客房及过道资产（14层-21层）
盘点日期：2023 年11月08日
序号 | 资产编号 | 楼层 | 房间号 | 资产名称 | 品牌/型号 | 单位 | 数量 | 资产状态 |  |  | 备注
[9 empty] | 闲置 | 其它 | bar: 盘点日期：2023 年11月08日 资产状态
1 | 14-01-1 | 14 | 1401 | 木地板 |  | / | / |  | √ |  | 1401房间地面铺设木地板
2 | 14-01-2 | 14 | 1401 | 洗手台 |  | 台 | 1 |  | √
3 | 14-01-3 | 14 | 1401 | 马桶 | TOTO | 台 | 1 |  | √
4 | 14-01-4 | 14 | 1401 | 浴缸 | TOTO | 台 | 1 |  | √
5 | 14-01-5 | 14 | 1401 | 花洒 |  | 套 | 1 |  | √
6 | 14-01-6 | 14 | 1401 | 灯 |  | 个 | 17 |  | √
7 | 14-01-7 | 14 | 1401 | 座灯 |  | 台 | 2 |  | √
8 | 14-01-8 | 14 | 1401 | 柜子 |  | 个 | 1 |  | √
9 | 14-02-1 | 14 | 1401 | 木地板 |  | / | / |  | √ |  | 1402房间地面铺设木地板
10 | 14-02-2 | 14 | 1402 | 洗手台 |  | 台 | 1 |  | √
11 | 14-02-3 | 14 | 1402 | 马桶 | TOTO | 台 | 1 |  | √
12 | 14-02-4 | 14 | 1402 | 浴缸 | TOTO | 台 | 1 |  | √
13 | 14-02-5 | 14 | 1402 | 花洒 |  | 套 | 1 |  | √
14 | 14-02-6 | 14 | 1402 | 灯 |  | 个 | 17 |  | √
15 | 14-02-7 | 14 | 1402 | 座灯 |  | 台 | 2 |  | √
16 | 14-02-8 | 14 | 1402 | 柜子 |  | 个 | 1 |  | √
17 | 14-03-1 | 14 | 14-03 | 木地板 |  | / | / |  | √ |  | 1403房间地面铺设木地板
18 | 14-03-2 | 14 | 1403 | 洗手台 |  | 台 | 1 |  | √
19 | 14-03-3 | 14 | 1403 | 马桶 | TOTO | 台 | 1 |  | √
20 | 14-03-4 | 14 | 1403 | 浴缸 | TOTO | 台 | 1 |  | √
21 | 14-03-5 | 14 | 1403 | 花洒 |  | 套 | 1 |  | √
22 | 14-03-6 | 14 | 1403 | 灯 |  | 个 | 18 |  | √
23 | 14-03-7 | 14 | 1403 | 座灯 |  | 台 | 2 |  | √
24 | 14-03-8 | 14 | 1403 | 柜子 |  | 个 | 1 |  | √
25 | 14-05-1 | 14 | 1405 | 木地板 |  | / | / |  | √ |  | 1405房间地面铺设木地板
26 | 14-05-2 | 14 | 1405 | 洗手台 |  | 台 | 1 |  | √
27 | 14-05-3 | 14 | 1405 | 马桶 | TOTO | 台 | 1 |  | √
28 | 14-05-4 | 14 | 1405 | 浴缸 | TOTO | 台 | 1 |  | √
29 | 14-05-5 | 14 | 1405 | 花洒 |  | 套 | 1 |  | √
30 | 14-05-6 | 14 | 1405 | 灯 |  | 个 | 18 |  | √
31 | 14-05-7 | 14 | 1405 | 座灯 |  | 台 | 2 |  | √
32 | 14-05-8 | 14 | 1405 | 柜子 |  | 个 | 1 |  | √
33 | 14-06-1 | 14 | 1406 | 木地板 |  | / | / |  | √ |  | 1406房间地面铺设木地板
34 | 14-06-2 | 14 | 1406 | 洗手台 |  | 台 | 1 |  | √
35 | 14-06-3 | 14 | 1406 | 马桶 | TOTO | 台 | 1 |  | √
36 | 14-06-4 | 14 | 1406 | 花洒 |  | 套 | 1 |  | √
37 | 14-06-5 | 14 | 1406 | 灯 |  | 个 | 18 |  | √
38 | 14-06-6 | 14 | 1406 | 座灯 |  | 台 | 2 |  | √
39 | 14-06-7 | 14 | 1406 | 柜子 |  | 个 | 1 |  | √
40 | 14-07-1 | 14 | 1407 | 木地板 |  | / | / |  | √ |  | 1407房间地面铺设木地板
41 | 14-07-2 | 14 | 1407 | 洗手台 |  | 台 | 1 |  | √
42 | 14-07-3 | 14 | 1407 | 马桶 | TOTO | 台 | 1 |  | √
43 | 14-07-4 | 14 | 1407 | 花洒 |  | 套 | 1 |  | √
44 | 14-07-5 | 14 | 1407 | 灯 |  | 个 | 19 |  | √
45 | 14-07-6 | 14 | 1407 | 座灯 |  | 台 | 2 |  | √
46 | 14-07-7 | 14 | 1407 | 柜子 |  | 个 | 1 |  | √
47 | 14-08-1 | 14 | 1408 | 木地板 |  | / | / |  | √ |  | 1408房间地面铺设木地板
48 | 14-08-2 | 14 | 1408 | 洗手台 |  | 台 | 1 |  | √
49 | 14-08-3 | 14 | 1408 | 马桶 | TOTO | 台 | 1 |  | √
50 | 14-08-4 | 14 | 1408 | 花洒 |  | 套 | 1 |  | √
51 | 14-08-5 | 14 | 1408 | 灯 |  | 个 | 13 |  | √
52 | 14-08-6 | 14 | 1408 | 座灯 |  | 台 | 2 |  | √
53 | 14-08-7 | 14 | 1408 | 柜子 |  | 个 | 1 |  | √
54 | 14-09-1 | 14 | 1409 | 木地板 |  | / | / |  | √ |  | 1409房间地面铺设木地板
55 | 14-09-2 | 14 | 1409 | 洗手台 |  | 台 | 1 |  | √
56 | 14-09-3 | 14 | 1409 | 马桶 | TOTO | 台 | 1 |  | √
57 | 14-09-4 | 14 | 1409 | 花洒 |  | 套 | 1 |  | √
58 | 14-09-5 | 14 | 1409 | 灯 |  | 个 | 20 |  | √
59 | 14-09-6 | 14 | 1409 | 座灯 |  | 台 | 2 |  | √
60 | 14-09-7 | 14 | 1409 | 柜子 |  | 个 | 1 |  | √
61 | 14-10-1 | 14 | 1410 | 木地板 |  | / | / |  | √ |  | 1410房间地面铺设木地板
62 | 14-10-2 | 14 | 1410 | 洗手台 |  | 台 | 1 |  | √
63 | 14-10-3 | 14 | 1410 | 马桶 | TOTO | 台 | 1 |  | √
64 | 14-10-4 | 14 | 1410 | 花洒 |  | 套 | 1 |  | √
65 | 14-10-5 | 14 | 1410 | 灯 |  | 个 | 22 |  | √
66 | 14-10-6 | 14 | 1410 | 座灯 |  | 台 | 2 |  | √
67 | 14-10-7 | 14 | 1410 | 柜子 |  | 个 | 1 |  | √
68 | 14-11-1 | 14 | 1411 | 木地板 |  | / | / |  | √ |  | 1411房间地面铺设木地板
69 | 14-11-2 | 14 | 1411 | 洗手台 |  | 台 | 1 |  | √
70 | 14-11-3 | 14 | 1411 | 马桶 | TOTO | 台 | 1 |  | √
71 | 14-11-4 | 14 | 1411 | 花洒 |  | 套 | 1 |  | √
72 | 14-11-5 | 14 | 1411 | 灯 |  | 个 | 22 |  | √
73 | 14-11-6 | 14 | 1411 | 座灯 |  | 台 | 2 |  | √
74 | 14-11-7 | 14 | 1411 | 柜子 |  | 个 | 1 |  | √
75 | 14-12-1 | 14 | 1412 | 木地板 |  | / | / |  | √ |  | 1412房间地面铺设木地板
76 | 14-12-2 | 14 | 1412 | 洗手台 |  | 台 | 1 |  | √
77 | 14-12-3 | 14 | 1412 | 马桶 | TOTO | 台 | 1 |  | √
78 | 14-12-4 | 14 | 1412 | 花洒 |  | 套 | 1 |  | √
79 | 14-12-5 | 14 | 1412 | 灯 |  | 个 | 22 |  | √
80 | 14-12-6 | 14 | 1412 | 座灯 |  | 台 | 2 |  | √
81 | 14-12-7 | 14 | 1412 | 柜子 |  | 个 | 1 |  | √
82 | 14-13-1 | 14 | 1413 | 木地板 |  | / | / |  | √ |  | 1413房间地面铺设木地板
83 | 14-13-2 | 14 | 1413 | 洗手台 |  | 台 | 1 |  | √
84 | 14-13-3 | 14 | 1413 | 马桶 | TOTO | 台 | 1 |  | √
85 | 14-13-4 | 14 | 1413 | 浴缸 | TOTO | 台 | 1 |  | √
86 | 14-13-5 | 14 | 1413 | 花洒 |  | 套 | 1 |  | √
87 | 14-13-6 | 14 | 1413 | 灯 |  | 个 | 17 |  | √
88 | 14-13-7 | 14 | 1413 | 座灯 |  | 台 | 2 |  | √
89 | 14-13-8 | 14 | 1413 | 柜子 |  | 个 | 1 |  | √
90 | 14-15-1 | 14 | 1415 | 木地板 |  | / | / |  | √ |  | 1415房间地面铺设木地板
91 | 14-15-2 | 14 | 1415 | 洗手台 |  | 台 | 1 |  | √
92 | 14-15-3 | 14 | 1415 | 马桶 | TOTO | 台 | 1 |  | √
93 | 14-15-4 | 14 | 1415 | 浴缸 | TOTO | 台 | 1 |  | √
94 | 14-15-5 | 14 | 1415 | 花洒 |  | 套 | 1 |  | √
95 | 14-15-6 | 14 | 1415 | 灯 |  | 个 | 18 |  | √
96 | 14-15-7 | 14 | 1415 | 座灯 |  | 台 | 2 |  | √
97 | 14-15-8 | 14 | 1415 | 柜子 |  | 个 | 1 |  | √
98 | 14-16-1 | 14 | 1416 | 木地板 |  | / | / |  | √ |  | 1416房间地面铺设木地板
99 | 14-16-2 | 14 | 1416 | 洗手台 |  | 台 | 1 |  | √
100 | 14-16-3 | 14 | 1416 | 马桶 | TOTO | 台 | 1 |  | √
101 | 14-16-4 | 14 | 1416 | 浴缸 | TOTO | 台 | 1 |  | √
102 | 14-16-5 | 14 | 1416 | 花洒 |  | 套 | 1 |  | √
103 | 14-16-6 | 14 | 1416 | 灯 |  | 个 | 17 |  | √
104 | 14-16-7 | 14 | 1416 | 座灯 |  | 台 | 2 |  | √
105 | 14-16-8 | 14 | 1416 | 柜子 |  | 个 | 1 |  | √
106 | 14-17-1 | 14 | 1417 | 木地板 |  | / | / |  | √ |  | 1417房间地面铺设木地板
107 | 14-17-2 | 14 | 1417 | 洗手台 |  | 台 | 1 |  | √
108 | 14-17-3 | 14 | 1417 | 马桶 | TOTO | 台 | 1 |  | √
109 | 14-17-4 | 14 | 1417 | 浴缸 | TOTO | 台 | 1 |  | √
110 | 14-17-5 | 14 | 1417 | 花洒 |  | 套 | 1 |  | √
111 | 14-17-6 | 14 | 1417 | 灯 |  | 个 | 17 |  | √
112 | 14-17-7 | 14 | 1417 | 座灯 |  | 台 | 2 |  | √
113 | 14-17-8 | 14 | 1417 | 柜子 |  | 个 | 1 |  | √
114 | 14-18-1 | 14 | 1418 | 木地板 |  | / | / |  | √ |  | 1418房间地面铺设木地板
115 | 14-18-2 | 14 | 1418 | 洗手台 |  | 台 | 1 |  | √
116 | 14-18-3 | 14 | 1418 | 马桶 | TOTO | 台 | 1 |  | √
117 | 14-18-4 | 14 | 1418 | 浴缸 | TOTO | 台 | 1 |  | √
118 | 14-18-5 | 14 | 1418 | 花洒 |  | 套 | 1 |  | √
119 | 14-18-6 | 14 | 1418 | 灯 |  | 个 | 18 |  | √
120 | 14-18-7 | 14 | 1418 | 座灯 |  | 台 | 2 |  | √
121 | 14-18-8 | 14 | 1418 | 柜子 |  | 个 | 1 |  | √
122 | 14-19-1 | 14 | 1419 | 木地板 |  | / | / |  | √ |  | 1419房间地面铺设木地板
123 | 14-19-2 | 14 | 1419 | 洗手台 |  | 台 | 1 |  | √
124 | 14-19-3 | 14 | 1419 | 马桶 | TOTO | 台 | 1 |  | √
125 | 14-19-4 | 14 | 1419 | 浴缸 | TOTO | 台 | 1 |  | √
126 | 14-19-5 | 14 | 1419 | 花洒 |  | 套 | 1 |  | √
127 | 14-19-6 | 14 | 1419 | 灯 |  | 个 | 18 |  | √
128 | 14-19-7 | 14 | 1419 | 座灯 |  | 台 | 2 |  | √
129 | 14-19-8 | 14 | 1419 | 柜子 |  | 个 | 1 |  | √
130 | 14-20-1 | 14 | 1420 | 木地板 |  | / | / |  | √ |  | 1420房间地面铺设木地板
131 | 14-20-2 | 14 | 1420 | 洗手台 |  | 台 | 1 |  | √
132 | 14-20-3 | 14 | 1420 | 马桶 | TOTO | 台 | 1 |  | √
133 | 14-20-4 | 14 | 1420 | 浴缸 | TOTO | 台 | 1 |  | √
134 | 14-20-5 | 14 | 1420 | 花洒 |  | 套 | 1 |  | √
135 | 14-20-6 | 14 | 1420 | 灯 |  | 个 | 17 |  | √
136 | 14-20-7 | 14 | 1420 | 座灯 |  | 台 | 2 |  | √
137 | 14-20-8 | 14 | 1420 | 柜子 |  | 个 | 1 |  | √
138 | 14-21-1 | 14 | 1421 | 木地板 |  | / | / |  | √ |  | 1421房间地面铺设木地板
139 | 14-21-2 | 14 | 1421 | 洗手台 |  | 台 | 1 |  | √
140 | 14-21-3 | 14 | 1421 | 马桶 | TOTO | 台 | 1 |  | √
141 | 14-21-4 | 14 | 1421 | 花洒 |  | 套 | 1 |  | √
142 | 14-21-5 | 14 | 1421 | 灯 |  | 个 | 22 |  | √
143 | 14-21-6 | 14 | 1421 | 座灯 |  | 台 | 2 |  | √
144 | 14-21-7 | 14 | 1421 | 柜子 |  | 个 | 1 |  | √
145 | 14-22-1 | 14 | 1422 | 木地板 |  | / | / |  | √ |  | 1422房间地面铺设木地板
146 | 14-22-2 | 14 | 1422 | 洗手台 |  | 台 | 1 |  | √
147 | 14-22-3 | 14 | 1422 | 马桶 | TOTO | 台 | 1 |  | √
148 | 14-22-4 | 14 | 1422 | 花洒 |  | 套 | 1 |  | √
149 | 14-22-5 | 14 | 1422 | 灯 |  | 个 | 25 |  | √
150 | 14-22-6 | 14 | 1422 | 座灯 |  | 台 | 2 |  | √
151 | 14-22-7 | 14 | 1422 | 柜子 |  | 个 | 1 |  | √
152 | 14-23-1 | 14 | 1423 | 木地板 |  | / | / |  | √ |  | 1423房间地面铺设木地板
153 | 14-23-2 | 14 | 1423 | 洗手台 |  | 台 | 1 |  | √
154 | 14-23-3 | 14 | 1423 | 马桶 | TOTO | 台 | 1 |  | √
155 | 14-23-4 | 14 | 1423 | 花洒 |  | 套 | 1 |  | √
156 | 14-23-5 | 14 | 1423 | 灯 |  | 个 | 25 |  | √
157 | 14-23-6 | 14 | 1423 | 座灯 |  | 台 | 2 |  | √
158 | 14-23-7 | 14 | 1423 | 柜子 |  | 个 | 1 |  | √
159 | 14-25-1 | 14 | 1525 | 木地板 |  | / | / |  | √ |  | 1425房间地面铺设木地板
160 | 14-25-2 | 14 | 1525 | 洗手台 |  | 台 | 1 |  | √
161 | 14-25-3 | 14 | 1525 | 马桶 | TOTO | 台 | 1 |  | √
162 | 14-25-4 | 14 | 1525 | 花洒 |  | 套 | 1 |  | √
163 | 14-25-5 | 14 | 1525 | 灯 |  | 个 | 25 |  | √
164 | 14-25-6 | 14 | 1525 | 座灯 |  | 台 | 2 |  | √
165 | 14-25-7 | 14 | 1525 | 柜子 |  | 个 | 1 |  | √
166 | 14层过道-1 | 14 | 过道 | 路由器 |  | 个 | 6 |  | √
167 | 14层过道-2 | 14 | 过道 | 灯 |  | 个 | 66 |  | √
168 | 14层过道-3 | 14 | 过道 | 监控摄像头 |  | 台 | 9 |  | √
169 | 15-01-1 | 15 | 1501 | 木地板 |  | / | / |  | √ |  | 1501房间地面铺设木地板
170 | 15-01-2 | 15 | 1501 | 洗手台 |  | 台 | 1 |  | √
171 | 15-01-3 | 15 | 1501 | 马桶 | TOTO | 台 | 1 |  | √
172 | 15-01-4 | 15 | 1501 | 浴缸 | TOTO | 台 | 1 |  | √
173 | 15-01-5 | 15 | 1501 | 花洒 |  | 套 | 1 |  | √
174 | 15-01-6 | 15 | 1501 | 灯 |  | 个 | 17 |  | √
175 | 15-01-7 | 15 | 1501 | 座灯 |  | 台 | 2 |  | √
176 | 15-01-8 | 15 | 1501 | 柜子 |  | 个 | 1 |  | √
177 | 15-02-1 | 15 | 1502 | 木地板 |  | / | / |  | √ |  | 1502房间地面铺设木地板
178 | 15-02-2 | 15 | 1502 | 洗手台 |  | 台 | 1 |  | √
179 | 15-02-3 | 15 | 1502 | 马桶 | TOTO | 台 | 1 |  | √
180 | 15-02-4 | 15 | 1502 | 浴缸 | TOTO | 台 | 1 |  | √
181 | 15-02-5 | 15 | 1502 | 花洒 |  | 套 | 1 |  | √
182 | 15-02-6 | 15 | 1502 | 灯 |  | 个 | 17 |  | √
183 | 15-02-7 | 15 | 1502 | 座灯 |  | 台 | 2 |  | √
184 | 15-02-8 | 15 | 1502 | 柜子 |  | 个 | 1 |  | √
185 | 15-03-1 | 15 | 1503 | 木地板 |  | / | / |  | √ |  | 1503房间地面铺设木地板
186 | 15-03-2 | 15 | 1503 | 洗手台 |  | 台 | 1 |  | √
187 | 15-03-3 | 15 | 1503 | 马桶 | TOTO | 台 | 1 |  | √
188 | 15-03-4 | 15 | 1503 | 浴缸 | TOTO | 台 | 1 |  | √
189 | 15-03-5 | 15 | 1503 | 花洒 |  | 套 | 1 |  | √
190 | 15-03-6 | 15 | 1503 | 灯 |  | 个 | 18 |  | √
191 | 15-03-7 | 15 | 1503 | 座灯 |  | 台 | 2 |  | √
192 | 15-03-8 | 15 | 1503 | 柜子 |  | 个 | 1 |  | √
193 | 15-05-1 | 15 | 1505 | 木地板 |  | / | / |  | √ |  | 1505房间地面铺设木地板
194 | 15-05-2 | 15 | 1505 | 洗手台 |  | 台 | 1 |  | √
195 | 15-05-3 | 15 | 1505 | 马桶 | TOTO | 台 | 1 |  | √
196 | 15-05-4 | 15 | 1505 | 浴缸 | TOTO | 台 | 1 |  | √
197 | 15-05-5 | 15 | 1505 | 花洒 |  | 套 | 1 |  | √
198 | 15-05-6 | 15 | 1505 | 灯 |  | 个 | 17 |  | √
199 | 15-05-7 | 15 | 1505 | 座灯 |  | 台 | 2 |  | √
200 | 15-05-8 | 15 | 1505 | 柜子 |  | 个 | 1 |  | √
201 | 15-06-1 | 15 | 1506 | 木地板 |  | / | / |  | √ |  | 1506房间地面铺设木地板
202 | 15-06-2 | 15 | 1506 | 洗手台 |  | 台 | 1 |  | √
203 | 15-06-3 | 15 | 1506 | 马桶 | TOTO | 台 | 1 |  | √
204 | 15-06-4 | 15 | 1506 | 花洒 |  | 套 | 1 |  | √
205 | 15-06-5 | 15 | 1506 | 灯 |  | 个 | 19 |  | √
206 | 15-06-6 | 15 | 1506 | 座灯 |  | 台 | 2 |  | √
207 | 15-06-7 | 15 | 1506 | 柜子 |  | 个 | 1 |  | √
208 | 15-07-1 | 15 | 1507 | 木地板 |  | / | / |  | √ |  | 1507房间地面铺设木地板
209 | 15-07-2 | 15 | 1507 | 洗手台 |  | 台 | 1 |  | √
210 | 15-07-3 | 15 | 1507 | 马桶 | TOTO | 台 | 1 |  | √
211 | 15-07-4 | 15 | 1507 | 花洒 |  | 套 | 1 |  | √
212 | 15-07-5 | 15 | 1507 | 灯 |  | 个 | 18 |  | √
213 | 15-07-6 | 15 | 1507 | 座灯 |  | 台 | 2 |  | √
214 | 15-07-7 | 15 | 1507 | 柜子 |  | 个 | 1 |  | √
215 | 15-08-1 | 15 | 1508 | 木地板 |  | / | / |  | √ |  | 1508房间地面铺设木地板
216 | 15-08-2 | 15 | 1508 | 洗手台 |  | 台 | 1 |  | √
217 | 15-08-3 | 15 | 1508 | 马桶 | TOTO | 台 | 1 |  | √
218 | 15-08-4 | 15 | 1508 | 花洒 |  | 套 | 1 |  | √
219 | 15-08-5 | 15 | 1508 | 灯 |  | 个 | 15 |  | √
220 | 15-08-6 | 15 | 1508 | 座灯 |  | 台 | 2 |  | √
221 | 15-08-7 | 15 | 1508 | 柜子 |  | 个 | 1 |  | √
222 | 15-09-1 | 15 | 1509 | 木地板 |  | / | / |  | √ |  | 1509房间地面铺设木地板
223 | 15-09-2 | 15 | 1509 | 洗手台 |  | 台 | 1 |  | √
224 | 15-09-3 | 15 | 1509 | 马桶 | TOTO | 台 | 1 |  | √
225 | 15-09-4 | 15 | 1509 | 花洒 |  | 套 | 1 |  | √
226 | 15-09-5 | 15 | 1509 | 灯 |  | 个 | 20 |  | √
227 | 15-09-6 | 15 | 1509 | 座灯 |  | 台 | 2 |  | √
228 | 15-09-7 | 15 | 1509 | 柜子 |  | 个 | 1 |  | √
229 | 15-10-1 | 15 | 1510 | 木地板 |  | / | / |  | √ |  | 1510房间地面铺设木地板
230 | 15-10-2 | 15 | 1510 | 洗手台 |  | 台 | 1 |  | √
231 | 15-10-3 | 15 | 1510 | 马桶 | TOTO | 台 | 1 |  | √
232 | 15-10-4 | 15 | 1510 | 花洒 |  | 套 | 1 |  | √
233 | 15-10-5 | 15 | 1510 | 灯 |  | 个 | 22 |  | √
234 | 15-10-6 | 15 | 1510 | 座灯 |  | 台 | 2 |  | √
235 | 15-10-7 | 15 | 1510 | 柜子 |  | 个 | 1 |  | √
236 | 15-11-1 | 15 | 1511 | 木地板 |  | / | / |  | √ |  | 1511房间地面铺设木地板
237 | 15-11-2 | 15 | 1511 | 洗手台 |  | 台 | 1 |  | √
238 | 15-11-3 | 15 | 1511 | 马桶 | TOTO | 台 | 1 |  | √
239 | 15-11-4 | 15 | 1511 | 花洒 |  | 套 | 1 |  | √
240 | 15-11-5 | 15 | 1511 | 灯 |  | 个 | 21 |  | √
241 | 15-11-6 | 15 | 1511 | 座灯 |  | 台 | 2 |  | √
242 | 15-11-7 | 15 | 1511 | 柜子 |  | 个 | 1 |  | √
243 | 15-12-1 | 15 | 1512 | 木地板 |  | / | / |  | √ |  | 1512房间地面铺设木地板
244 | 15-12-2 | 15 | 1512 | 洗手台 |  | 台 | 1 |  | √
245 | 15-12-3 | 15 | 1512 | 马桶 | TOTO | 台 | 1 |  | √
246 | 15-12-4 | 15 | 1512 | 花洒 |  | 套 | 1 |  | √
247 | 15-12-5 | 15 | 1512 | 灯 |  | 个 | 22 |  | √
248 | 15-12-6 | 15 | 1512 | 座灯 |  | 台 | 2 |  | √
249 | 15-12-7 | 15 | 1512 | 柜子 |  | 个 | 1 |  | √
250 | 15-13-1 | 15 | 1513 | 木地板 |  | / | / |  | √ |  | 1513房间地面铺设木地板
251 | 15-13-2 | 15 | 1513 | 洗手台 |  | 台 | 1 |  | √
252 | 15-13-3 | 15 | 1513 | 马桶 | TOTO | 台 | 1 |  | √
253 | 15-13-4 | 15 | 1513 | 浴缸 | TOTO | 台 | 1 |  | √
254 | 15-13-5 | 15 | 1513 | 花洒 |  | 套 | 1 |  | √
255 | 15-13-6 | 15 | 1513 | 灯 |  | 个 | 17 |  | √
256 | 15-13-7 | 15 | 1513 | 座灯 |  | 台 | 2 |  | √
257 | 15-13-8 | 15 | 1513 | 柜子 |  | 个 | 1 |  | √
258 | 15-15-1 | 15 | 1515 | 木地板 |  | / | / |  | √ |  | 1515房间地面铺设木地板
259 | 15-15-2 | 15 | 1515 | 洗手台 |  | 台 | 1 |  | √
260 | 15-15-3 | 15 | 1515 | 马桶 | TOTO | 台 | 1 |  | √
261 | 15-15-4 | 15 | 1515 | 浴缸 | TOTO | 台 | 1 |  | √
262 | 15-15-5 | 15 | 1515 | 花洒 |  | 套 | 1 |  | √
263 | 15-15-6 | 15 | 1515 | 灯 |  | 个 | 18 |  | √
264 | 15-15-7 | 15 | 1515 | 座灯 |  | 台 | 2 |  | √
265 | 15-15-8 | 15 | 1515 | 柜子 |  | 个 | 1 |  | √
266 | 15-16-1 | 15 | 1516 | 木地板 |  | / | / |  | √ |  | 1516房间地面铺设木地板
267 | 15-16-2 | 15 | 1516 | 洗手台 |  | 台 | 1 |  | √
268 | 15-16-3 | 15 | 1516 | 马桶 | TOTO | 台 | 1 |  | √
269 | 15-16-4 | 15 | 1516 | 浴缸 | TOTO | 台 | 1 |  | √
270 | 15-16-5 | 15 | 1516 | 花洒 |  | 套 | 1 |  | √
271 | 15-16-6 | 15 | 1516 | 灯 |  | 个 | 17 |  | √
272 | 15-16-7 | 15 | 1516 | 座灯 |  | 台 | 2 |  | √
273 | 15-16-8 | 15 | 1516 | 柜子 |  | 个 | 1 |  | √
274 | 15-17-1 | 15 | 1517 | 木地板 |  | / | / |  | √ |  | 1517房间地面铺设木地板
275 | 15-17-2 | 15 | 1517 | 洗手台 |  | 台 | 1 |  | √
276 | 15-17-3 | 15 | 1517 | 马桶 | TOTO | 台 | 1 |  | √
277 | 15-17-4 | 15 | 1517 | 浴缸 | TOTO | 台 | 1 |  | √
278 | 15-17-5 | 15 | 1517 | 花洒 |  | 套 | 1 |  | √
279 | 15-17-6 | 15 | 1517 | 灯 |  | 个 | 17 |  | √
280 | 15-17-7 | 15 | 1517 | 座灯 |  | 台 | 2 |  | √
281 | 15-17-8 | 15 | 1517 | 柜子 |  | 个 | 1 |  | √
282 | 15-18-1 | 15 | 1518 | 木地板 |  | / | / |  | √ |  | 1518房间地面铺设木地板
283 | 15-18-2 | 15 | 1518 | 洗手台 |  | 台 | 1 |  | √
284 | 15-18-3 | 15 | 1518 | 马桶 | TOTO | 台 | 1 |  | √
285 | 15-18-4 | 15 | 1518 | 浴缸 | TOTO | 台 | 1 |  | √
286 | 15-18-5 | 15 | 1518 | 花洒 |  | 套 | 1 |  | √
287 | 15-18-6 | 15 | 1518 | 灯 |  | 个 | 17 |  | √
288 | 15-18-7 | 15 | 1518 | 座灯 |  | 台 | 2 |  | √
289 | 15-18-8 | 15 | 1518 | 柜子 |  | 个 | 1 |  | √
290 | 15-19-1 | 15 | 1519 | 木地板 |  | / | / |  | √ |  | 1519房间地面铺设木地板
291 | 15-19-2 | 15 | 1519 | 洗手台 |  | 台 | 1 |  | √
292 | 15-19-3 | 15 | 1519 | 马桶 | TOTO | 台 | 1 |  | √
293 | 15-19-4 | 15 | 1519 | 浴缸 | TOTO | 台 | 1 |  | √
294 | 15-19-5 | 15 | 1519 | 花洒 |  | 套 | 1 |  | √
295 | 15-19-6 | 15 | 1519 | 灯 |  | 个 | 17 |  | √
296 | 15-19-7 | 15 | 1519 | 座灯 |  | 台 | 2 |  | √
297 | 15-19-8 | 15 | 1519 | 柜子 |  | 个 | 1 |  | √
298 | 15-20-1 | 15 | 1520 | 木地板 |  | / | / |  | √ |  | 1520房间地面铺设木地板
299 | 15-20-2 | 15 | 1520 | 洗手台 |  | 台 | 1 |  | √
300 | 15-20-3 | 15 | 1520 | 马桶 | TOTO | 台 | 1 |  | √
301 | 15-20-4 | 15 | 1520 | 浴缸 | TOTO | 台 | 1 |  | √
302 | 15-20-5 | 15 | 1520 | 花洒 |  | 套 | 1 |  | √
303 | 15-20-6 | 15 | 1520 | 灯 |  | 个 | 18 |  | √
304 | 15-20-7 | 15 | 1520 | 座灯 |  | 台 | 2 |  | √
305 | 15-20-8 | 15 | 1520 | 柜子 |  | 个 | 1 |  | √
306 | 15-21-1 | 15 | 1521 | 木地板 |  | / | / |  | √ |  | 1521房间地面铺设木地板
307 | 15-21-2 | 15 | 1521 | 洗手台 |  | 台 | 1 |  | √
308 | 15-21-3 | 15 | 1521 | 马桶 | TOTO | 台 | 1 |  | √
309 | 15-21-4 | 15 | 1521 | 花洒 |  | 套 | 1 |  | √
310 | 15-21-5 | 15 | 1521 | 灯 |  | 个 | 23 |  | √
311 | 15-21-6 | 15 | 1521 | 座灯 |  | 台 | 2 |  | √
312 | 15-21-7 | 15 | 1521 | 柜子 |  | 个 | 1 |  | √
313 | 15-22-1 | 15 | 1522 | 木地板 |  | / | / |  | √ |  | 1522房间地面铺设木地板
314 | 15-22-2 | 15 | 1522 | 洗手台 |  | 台 | 1 |  | √
315 | 15-22-3 | 15 | 1522 | 马桶 | TOTO | 台 | 1 |  | √
316 | 15-22-4 | 15 | 1522 | 花洒 |  | 套 | 1 |  | √
317 | 15-22-5 | 15 | 1522 | 灯 |  | 个 | 25 |  | √
318 | 15-22-6 | 15 | 1522 | 座灯 |  | 台 | 2 |  | √
319 | 15-22-7 | 15 | 1522 | 柜子 |  | 个 | 1 |  | √
320 | 15-23-1 | 15 | 1523 | 木地板 |  | / | / |  | √ |  | 1523房间地面铺设木地板
321 | 15-23-2 | 15 | 1523 | 洗手台 |  | 台 | 1 |  | √
322 | 15-23-3 | 15 | 1523 | 马桶 | TOTO | 台 | 1 |  | √
323 | 15-23-4 | 15 | 1523 | 花洒 |  | 套 | 1 |  | √
324 | 15-23-5 | 15 | 1523 | 灯 |  | 个 | 25 |  | √
325 | 15-23-6 | 15 | 1523 | 座灯 |  | 台 | 2 |  | √
326 | 15-23-7 | 15 | 1523 | 柜子 |  | 个 | 1 |  | √
327 | 15-25-1 | 15 | 1525 | 木地板 |  | / | / |  | √ |  | 1525房间地面铺设木地板
328 | 15-25-2 | 15 | 1525 | 洗手台 |  | 台 | 1 |  | √
329 | 15-25-3 | 15 | 1525 | 马桶 | TOTO | 台 | 1 |  | √
330 | 15-25-4 | 15 | 1525 | 花洒 |  | 套 | 1 |  | √
331 | 15-25-5 | 15 | 1525 | 灯 |  | 个 | 25 |  | √
332 | 15-25-6 | 15 | 1525 | 座灯 |  | 台 | 2 |  | √
333 | 15-25-7 | 15 | 1525 | 柜子 |  | 个 | 1 |  | √
334 | 15层过道-1 | 15 | 过道 | 路由器 |  | 个 | 6 |  | √
335 | 15层过道-2 | 15 | 过道 | 灯 |  | 个 | 66 |  | √
336 | 15层过道-3 | 15 | 过道 | 监控摄像头 |  | 台 | 9 |  | √
337 | 16-01-1 | 16 | 1601 | 木地板 |  | / | / |  | √ |  | 1601房间地面铺设木地板
338 | 16-01-2 | 16 | 1601 | 洗手台 |  | 台 | 1 |  | √
339 | 16-01-3 | 16 | 1601 | 马桶 | TOTO | 台 | 1 |  | √
340 | 16-01-4 | 16 | 1601 | 浴缸 | TOTO | 台 | 1 |  | √
341 | 16-01-5 | 16 | 1601 | 花洒 |  | 套 | 1 |  | √
342 | 16-01-6 | 16 | 1601 | 灯 |  | 个 | 17 |  | √
343 | 16-01-7 | 16 | 1601 | 座灯 |  | 台 | 2 |  | √
344 | 16-01-8 | 16 | 1601 | 柜子 |  | 个 | 1 |  | √
345 | 16-02-1 | 16 | 1602 | 木地板 |  | / | / |  | √ |  | 1602房间地面铺设木地板
346 | 16-02-2 | 16 | 1602 | 洗手台 |  | 台 | 1 |  | √
347 | 16-02-3 | 16 | 1602 | 马桶 | TOTO | 台 | 1 |  | √
348 | 16-02-4 | 16 | 1602 | 浴缸 | TOTO | 台 | 1 |  | √
349 | 16-02-5 | 16 | 1602 | 花洒 |  | 套 | 1 |  | √
350 | 16-02-6 | 16 | 1602 | 灯 |  | 个 | 16 |  | √
351 | 16-02-7 | 16 | 1602 | 座灯 |  | 台 | 2 |  | √
352 | 16-02-8 | 16 | 1602 | 柜子 |  | 个 | 1 |  | √
353 | 16-03-1 | 16 | 1603 | 木地板 |  | / | / |  | √ |  | 1603房间地面铺设木地板
354 | 16-03-2 | 16 | 1603 | 洗手台 |  | 台 | 1 |  | √
355 | 16-03-3 | 16 | 1603 | 马桶 | TOTO | 台 | 1 |  | √
356 | 16-03-4 | 16 | 1603 | 浴缸 | TOTO | 台 | 1 |  | √
357 | 16-03-5 | 16 | 1603 | 花洒 |  | 套 | 1 |  | √
358 | 16-03-6 | 16 | 1603 | 灯 |  | 个 | 17 |  | √
359 | 16-03-7 | 16 | 1603 | 座灯 |  | 台 | 2 |  | √
360 | 16-03-8 | 16 | 1603 | 柜子 |  | 个 | 1 |  | √
361 | 16-05-1 | 16 | 1605 | 木地板 |  | / | / |  | √ |  | 1605房间地面铺设木地板
362 | 16-05-2 | 16 | 1605 | 洗手台 |  | 台 | 1 |  | √
363 | 16-05-3 | 16 | 1605 | 马桶 | TOTO | 台 | 1 |  | √
364 | 16-05-4 | 16 | 1605 | 浴缸 | TOTO | 台 | 1 |  | √
365 | 16-05-5 | 16 | 1605 | 花洒 |  | 套 | 1 |  | √
366 | 16-05-6 | 16 | 1605 | 灯 |  | 个 | 17 |  | √
367 | 16-05-7 | 16 | 1605 | 座灯 |  | 台 | 2 |  | √
368 | 16-06-1 | 16 | 1605 | 柜子 |  | 个 | 1 |  | √
369 | 16-06-2 | 16 | 1606 | 木地板 |  | / | / |  | √ |  | 1606房间地面铺设木地板
370 | 16-06-3 | 16 | 1606 | 洗手台 |  | 台 | 1 |  | √
371 | 16-06-4 | 16 | 1606 | 马桶 | TOTO | 台 | 1 |  | √
372 | 16-06-5 | 16 | 1606 | 花洒 |  | 套 | 1 |  | √
373 | 16-06-6 | 16 | 1606 | 灯 |  | 个 | 18 |  | √
374 | 16-06-7 | 16 | 1606 | 座灯 |  | 台 | 2 |  | √
375 | 16-06-8 | 16 | 1606 | 柜子 |  | 个 | 1 |  | √
376 | 16-07-1 | 16 | 1607 | 木地板 |  | / | / |  | √ |  | 1607房间地面铺设木地板
377 | 16-07-2 | 16 | 1607 | 洗手台 |  | 台 | 1 |  | √
378 | 16-07-3 | 16 | 1607 | 马桶 | TOTO | 台 | 1 |  | √
379 | 16-07-4 | 16 | 1607 | 花洒 |  | 套 | 1 |  | √
380 | 16-07-5 | 16 | 1607 | 灯 |  | 个 | 18 |  | √
381 | 16-07-6 | 16 | 1607 | 座灯 |  | 台 | 2 |  | √
382 | 16-07-7 | 16 | 1607 | 柜子 |  | 个 | 1 |  | √
383 | 16-08-1 | 16 | 1608 | 木地板 |  | / | / |  | √ |  | 1608房间地面铺设木地板
384 | 16-08-2 | 16 | 1608 | 洗手台 |  | 台 | 1 |  | √
385 | 16-08-3 | 16 | 1608 | 马桶 | TOTO | 台 | 1 |  | √
386 | 16-08-4 | 16 | 1608 | 花洒 |  | 套 | 1 |  | √
387 | 16-08-5 | 16 | 1608 | 灯 |  | 个 | 15 |  | √
388 | 16-08-6 | 16 | 1608 | 座灯 |  | 台 | 2 |  | √
389 | 16-08-7 | 16 | 1608 | 柜子 |  | 个 | 1 |  | √
390 | 16-09-1 | 16 | 1609 | 木地板 |  | / | / |  | √ |  | 1609房间地面铺设木地板
391 | 16-09-2 | 16 | 1609 | 洗手台 |  | 台 | 1 |  | √
392 | 16-09-3 | 16 | 1609 | 马桶 | TOTO | 台 | 1 |  | √
393 | 16-09-4 | 16 | 1609 | 花洒 |  | 套 | 1 |  | √
394 | 16-09-5 | 16 | 1609 | 灯 |  | 个 | 21 |  | √
395 | 16-09-6 | 16 | 1609 | 座灯 |  | 台 | 2 |  | √
396 | 16-09-7 | 16 | 1609 | 柜子 |  | 个 | 1 |  | √
397 | 16-10-1 | 16 | 1610 | 木地板 |  | / | / |  | √ |  | 1610房间地面铺设木地板
398 | 16-10-2 | 16 | 1610 | 洗手台 |  | 台 | 1 |  | √
399 | 16-10-3 | 16 | 1610 | 马桶 | TOTO | 台 | 1 |  | √
400 | 16-10-4 | 16 | 1610 | 花洒 |  | 套 | 1 |  | √
401 | 16-10-5 | 16 | 1610 | 灯 |  | 个 | 21 |  | √
402 | 16-10-6 | 16 | 1610 | 座灯 |  | 台 | 2 |  | √
403 | 16-10-7 | 16 | 1610 | 柜子 |  | 个 | 1 |  | √
404 | 16-11-1 | 16 | 1611 | 木地板 |  | / | / |  | √ |  | 1611房间地面铺设木地板
405 | 16-11-2 | 16 | 1611 | 洗手台 |  | 台 | 1 |  | √
406 | 16-11-3 | 16 | 1611 | 马桶 | TOTO | 台 | 1 |  | √
407 | 16-11-4 | 16 | 1611 | 花洒 |  | 套 | 1 |  | √
408 | 16-11-5 | 16 | 1611 | 灯 |  | 个 | 22 |  | √
409 | 16-11-6 | 16 | 1611 | 座灯 |  | 台 | 2 |  | √
410 | 16-11-7 | 16 | 1611 | 柜子 |  | 个 | 1 |  | √
411 | 16-12-1 | 16 | 1612 | 木地板 |  | / | / |  | √ |  | 1612房间地面铺设木地板
412 | 16-12-2 | 16 | 1612 | 洗手台 |  | 台 | 1 |  | √
413 | 16-12-3 | 16 | 1612 | 马桶 | TOTO | 台 | 1 |  | √
414 | 16-12-4 | 16 | 1612 | 花洒 |  | 套 | 1 |  | √
415 | 16-12-5 | 16 | 1612 | 灯 |  | 个 | 22 |  | √
416 | 16-12-6 | 16 | 1612 | 座灯 |  | 台 | 2 |  | √
417 | 16-12-7 | 16 | 1612 | 柜子 |  | 个 | 1 |  | √
418 | 16-13-1 | 16 | 1613 | 木地板 |  | / | / |  | √ |  | 1613房间地面铺设木地板
419 | 16-13-2 | 16 | 1613 | 洗手台 |  | 台 | 1 |  | √
420 | 16-13-3 | 16 | 1613 | 马桶 | TOTO | 台 | 1 |  | √
421 | 16-13-4 | 16 | 1613 | 浴缸 | TOTO | 台 | 1 |  | √
422 | 16-13-5 | 16 | 1613 | 花洒 |  | 套 | 1 |  | √
423 | 16-13-6 | 16 | 1613 | 灯 |  | 个 | 17 |  | √
424 | 16-13-7 | 16 | 1613 | 座灯 |  | 台 | 2 |  | √
425 | 16-13-8 | 16 | 1613 | 柜子 |  | 个 | 1 |  | √
426 | 16-15-1 | 16 | 1615 | 木地板 |  | / | / |  | √ |  | 1615房间地面铺设木地板
427 | 16-15-2 | 16 | 1615 | 洗手台 |  | 台 | 1 |  | √
428 | 16-15-3 | 16 | 1615 | 马桶 | TOTO | 台 | 1 |  | √
429 | 16-15-4 | 16 | 1615 | 浴缸 | TOTO | 台 | 1 |  | √
430 | 16-15-5 | 16 | 1615 | 花洒 |  | 套 | 1 |  | √
431 | 16-15-6 | 16 | 1615 | 灯 |  | 个 | 17 |  | √
432 | 16-15-7 | 16 | 1615 | 座灯 |  | 台 | 2 |  | √
433 | 16-15-8 | 16 | 1615 | 柜子 |  | 个 | 1 |  | √
434 | 16-16-1 | 16 | 1616 | 木地板 |  | / | / |  | √ |  | 1616房间地面铺设木地板
435 | 16-16-2 | 16 | 1616 | 洗手台 |  | 台 | 1 |  | √
436 | 16-16-3 | 16 | 1616 | 马桶 | TOTO | 台 | 1 |  | √
437 | 16-16-4 | 16 | 1616 | 浴缸 | TOTO | 台 | 1 |  | √
438 | 16-16-5 | 16 | 1616 | 花洒 |  | 套 | 1 |  | √
439 | 16-16-6 | 16 | 1616 | 灯 |  | 个 | 18 |  | √
440 | 16-16-7 | 16 | 1616 | 座灯 |  | 台 | 2 |  | √
441 | 16-16-8 | 16 | 1616 | 柜子 |  | 个 | 1 |  | √
442 | 16-17-1 | 16 | 1617 | 木地板 |  | / | / |  | √ |  | 1617房间地面铺设木地板
443 | 16-17-2 | 16 | 1617 | 洗手台 |  | 台 | 1 |  | √
444 | 16-17-3 | 16 | 1617 | 马桶 | TOTO | 台 | 1 |  | √
445 | 16-17-4 | 16 | 1617 | 浴缸 | TOTO | 台 | 1 |  | √
446 | 16-17-5 | 16 | 1617 | 花洒 |  | 套 | 1 |  | √
447 | 16-17-6 | 16 | 1617 | 灯 |  | 个 | 17 |  | √
448 | 16-17-7 | 16 | 1617 | 座灯 |  | 台 | 2 |  | √
449 | 16-17-8 | 16 | 1617 | 柜子 |  | 个 | 1 |  | √
450 | 16-18-1 | 16 | 1618 | 木地板 |  | / | / |  | √ |  | 1618房间地面铺设木地板
451 | 16-18-2 | 16 | 1618 | 洗手台 |  | 台 | 1 |  | √
452 | 16-18-3 | 16 | 1618 | 马桶 | TOTO | 台 | 1 |  | √
453 | 16-18-4 | 16 | 1618 | 浴缸 | TOTO | 台 | 1 |  | √
454 | 16-18-5 | 16 | 1618 | 花洒 |  | 套 | 1 |  | √
455 | 16-18-6 | 16 | 1618 | 灯 |  | 个 | 18 |  | √
456 | 16-18-7 | 16 | 1618 | 座灯 |  | 台 | 2 |  | √
457 | 16-18-8 | 16 | 1618 | 柜子 |  | 个 | 1 |  | √
458 | 16-19-1 | 16 | 1619 | 木地板 |  | / | / |  | √ |  | 1619房间地面铺设木地板
459 | 16-19-2 | 16 | 1619 | 洗手台 |  | 台 | 1 |  | √
460 | 16-19-3 | 16 | 1619 | 马桶 | TOTO | 台 | 1 |  | √
461 | 16-19-4 | 16 | 1619 | 浴缸 | TOTO | 台 | 1 |  | √
462 | 16-19-5 | 16 | 1619 | 花洒 |  | 套 | 1 |  | √
463 | 16-19-6 | 16 | 1619 | 灯 |  | 个 | 17 |  | √
464 | 16-19-7 | 16 | 1619 | 座灯 |  | 台 | 2 |  | √
465 | 16-19-8 | 16 | 1619 | 柜子 |  | 个 | 1 |  | √
466 | 16-20-1 | 16 | 1620 | 木地板 |  | / | / |  | √ |  | 1620房间地面铺设木地板
467 | 16-20-2 | 16 | 1620 | 洗手台 |  | 台 | 1 |  | √
468 | 16-20-3 | 16 | 1620 | 马桶 | TOTO | 台 | 1 |  | √
469 | 16-20-4 | 16 | 1620 | 浴缸 | TOTO | 台 | 1 |  | √
470 | 16-20-5 | 16 | 1620 | 花洒 |  | 套 | 1 |  | √
471 | 16-20-6 | 16 | 1620 | 灯 |  | 个 | 18 |  | √
472 | 16-20-7 | 16 | 1620 | 座灯 |  | 台 | 2 |  | √
473 | 16-20-8 | 16 | 1620 | 柜子 |  | 个 | 1 |  | √
474 | 16-21-1 | 16 | 1621 | 木地板 |  | / | / |  | √ |  | 1621房间地面铺设木地板
475 | 16-21-2 | 16 | 1621 | 洗手台 |  | 台 | 1 |  | √
476 | 16-21-3 | 16 | 1621 | 马桶 | TOTO | 台 | 1 |  | √
477 | 16-21-4 | 16 | 1621 | 花洒 |  | 套 | 1 |  | √
478 | 16-21-5 | 16 | 1621 | 灯 |  | 个 | 23 |  | √
479 | 16-21-6 | 16 | 1621 | 座灯 |  | 台 | 2 |  | √
480 | 16-21-7 | 16 | 1621 | 柜子 |  | 个 | 1 |  | √
481 | 16-22-1 | 16 | 1622 | 木地板 |  | / | / |  | √ |  | 1622房间地面铺设木地板
482 | 16-22-2 | 16 | 1622 | 洗手台 |  | 台 | 1 |  | √
483 | 16-22-3 | 16 | 1622 | 马桶 | TOTO | 台 | 1 |  | √
484 | 16-22-4 | 16 | 1622 | 花洒 |  | 套 | 1 |  | √
485 | 16-22-5 | 16 | 1622 | 灯 |  | 个 | 22 |  | √
486 | 16-22-6 | 16 | 1622 | 座灯 |  | 台 | 2 |  | √
487 | 16-22-7 | 16 | 1622 | 柜子 |  | 个 | 1 |  | √
488 | 16-23-1 | 16 | 1623 | 木地板 |  | / | / |  | √ |  | 1623房间地面铺设木地板
489 | 16-23-2 | 16 | 1623 | 洗手台 |  | 台 | 1 |  | √
490 | 16-23-3 | 16 | 1623 | 马桶 | TOTO | 台 | 1 |  | √
491 | 16-23-4 | 16 | 1623 | 花洒 |  | 套 | 1 |  | √
492 | 16-23-5 | 16 | 1623 | 灯 |  | 个 | 25 |  | √
493 | 16-23-6 | 16 | 1623 | 座灯 |  | 台 | 2 |  | √
494 | 16-23-7 | 16 | 1623 | 柜子 |  | 个 | 1 |  | √
495 | 16-25-1 | 16 | 1625 | 木地板 |  | / | / |  | √ |  | 1625房间地面铺设木地板
496 | 16-25-2 | 16 | 1625 | 洗手台 |  | 台 | 1 |  | √
497 | 16-25-3 | 16 | 1625 | 马桶 | TOTO | 台 | 1 |  | √
498 | 16-25-4 | 16 | 1625 | 花洒 |  | 套 | 1 |  | √
499 | 16-25-5 | 16 | 1625 | 灯 |  | 个 | 24 |  | √
500 | 16-25-6 | 16 | 1625 | 座灯 |  | 台 | 2 |  | √
501 | 16-25-7 | 16 | 1625 | 柜子 |  | 个 | 1 |  | √
502 | 16层过道-1 | 16 | 过道 | 路由器 |  | 个 | 6 |  | √
503 | 16层过道-2 | 16 | 过道 | 灯 |  | 个 | 62 |  | √
504 | 16层过道-3 | 16 | 过道 | 监控摄像头 |  | 台 | 9 |  | √
505 | 17-01-1 | 17 | 1701 | 木地板 |  | / | / |  | √ |  | 1701房间地面铺设木地板
506 | 17-01-2 | 17 | 1701 | 洗手台 |  | 台 | 1 |  | √
507 | 17-01-3 | 17 | 1701 | 马桶 | TOTO | 台 | 1 |  | √
508 | 17-01-4 | 17 | 1701 | 浴缸 | TOTO | 台 | 1 |  | √
509 | 17-01-5 | 17 | 1701 | 花洒 |  | 套 | 1 |  | √
510 | 17-01-6 | 17 | 1701 | 灯 |  | 个 | 17 |  | √
511 | 17-01-7 | 17 | 1701 | 座灯 |  | 台 | 2 |  | √
512 | 17-01-8 | 17 | 1701 | 柜子 |  | 个 | 1 |  | √
513 | 17-02-1 | 17 | 1702 | 木地板 |  | / | / |  | √ |  | 1702房间地面铺设木地板
514 | 17-02-2 | 17 | 1702 | 洗手台 |  | 台 | 1 |  | √
515 | 17-02-3 | 17 | 1702 | 马桶 | TOTO | 台 | 1 |  | √
516 | 17-02-4 | 17 | 1702 | 浴缸 | TOTO | 台 | 1 |  | √
517 | 17-02-5 | 17 | 1702 | 花洒 |  | 套 | 1 |  | √
518 | 17-02-6 | 17 | 1702 | 灯 |  | 个 | 17 |  | √
519 | 17-02-7 | 17 | 1702 | 座灯 |  | 台 | 2 |  | √
520 | 17-02-8 | 17 | 1702 | 柜子 |  | 个 | 1 |  | √
521 | 17-03-1 | 17 | 1703 | 木地板 |  | / | / |  | √ |  | 1703房间地面铺设木地板
522 | 17-03-2 | 17 | 1703 | 洗手台 |  | 台 | 1 |  | √
523 | 17-03-3 | 17 | 1703 | 马桶 | TOTO | 台 | 1 |  | √
524 | 17-03-4 | 17 | 1703 | 浴缸 | TOTO | 台 | 1 |  | √
525 | 17-03-5 | 17 | 1703 | 花洒 |  | 套 | 1 |  | √
526 | 17-03-6 | 17 | 1703 | 灯 |  | 个 | 17 |  | √
527 | 17-03-7 | 17 | 1703 | 座灯 |  | 台 | 2 |  | √
528 | 17-03-8 | 17 | 1703 | 柜子 |  | 个 | 1 |  | √
529 | 17-05-1 | 17 | 1705 | 木地板 |  | / | / |  | √ |  | 1705房间地面铺设木地板
530 | 17-05-2 | 17 | 1705 | 洗手台 |  | 台 | 1 |  | √
531 | 17-05-3 | 17 | 1705 | 马桶 | TOTO | 台 | 1 |  | √
532 | 17-05-4 | 17 | 1705 | 浴缸 | TOTO | 台 | 1 |  | √
533 | 17-05-5 | 17 | 1705 | 花洒 |  | 套 | 1 |  | √
534 | 17-05-6 | 17 | 1705 | 灯 |  | 个 | 17 |  | √
535 | 17-05-7 | 17 | 1705 | 座灯 |  | 台 | 2 |  | √
536 | 17-05-8 | 17 | 1705 | 柜子 |  | 个 | 1 |  | √
537 | 17-06-1 | 17 | 1706 | 木地板 |  | / | / |  | √ |  | 1706房间地面铺设木地板
538 | 17-06-2 | 17 | 1706 | 洗手台 |  | 台 | 1 |  | √
539 | 17-06-3 | 17 | 1706 | 马桶 | TOTO | 台 | 1 |  | √
540 | 17-06-4 | 17 | 1706 | 花洒 |  | 套 | 1 |  | √
541 | 17-06-5 | 17 | 1706 | 灯 |  | 个 | 18 |  | √
542 | 17-06-6 | 17 | 1706 | 座灯 |  | 台 | 2 |  | √
543 | 17-07-1 | 17 | 1706 | 柜子 |  | 个 | 1 |  | √
544 | 17-07-2 | 17 | 1707 | 木地板 |  | / | / |  | √ |  | 1707房间地面铺设木地板
545 | 17-07-3 | 17 | 1707 | 洗手台 |  | 台 | 1 |  | √
546 | 17-07-4 | 17 | 1707 | 马桶 | TOTO | 台 | 1 |  | √
547 | 17-07-5 | 17 | 1707 | 花洒 |  | 套 | 1 |  | √
548 | 17-07-6 | 17 | 1707 | 灯 |  | 个 | 18 |  | √
549 | 17-07-7 | 17 | 1707 | 座灯 |  | 台 | 2 |  | √
550 | 17-07-8 | 17 | 1707 | 柜子 |  | 个 | 1 |  | √
551 | 17-08-1 | 17 | 1708 | 木地板 |  | / | / |  | √ |  | 1708房间地面铺设木地板
552 | 17-08-2 | 17 | 1708 | 洗手台 |  | 台 | 1 |  | √
553 | 17-08-3 | 17 | 1708 | 马桶 | TOTO | 台 | 1 |  | √
554 | 17-08-4 | 17 | 1708 | 花洒 |  | 套 | 1 |  | √
555 | 17-08-5 | 17 | 1708 | 灯 |  | 个 | 16 |  | √
556 | 17-08-6 | 17 | 1708 | 座灯 |  | 台 | 2 |  | √
557 | 17-08-7 | 17 | 1708 | 柜子 |  | 个 | 1 |  | √
558 | 17-09-1 | 17 | 1709 | 木地板 |  | / | / |  | √ |  | 1709房间地面铺设木地板
559 | 17-09-2 | 17 | 1709 | 洗手台 |  | 台 | 1 |  | √
560 | 17-09-3 | 17 | 1709 | 马桶 | TOTO | 台 | 1 |  | √
561 | 17-09-4 | 17 | 1709 | 花洒 |  | 套 | 1 |  | √
562 | 17-09-5 | 17 | 1709 | 灯 |  | 个 | 21 |  | √
563 | 17-09-6 | 17 | 1709 | 座灯 |  | 台 | 2 |  | √
564 | 17-09-7 | 17 | 1709 | 柜子 |  | 个 | 1 |  | √
565 | 17-10-1 | 17 | 1710 | 木地板 |  | / | / |  | √ |  | 1710房间地面铺设木地板
566 | 17-10-2 | 17 | 1710 | 洗手台 |  | 台 | 1 |  | √
567 | 17-10-3 | 17 | 1710 | 马桶 | TOTO | 台 | 1 |  | √
568 | 17-10-4 | 17 | 1710 | 花洒 |  | 套 | 1 |  | √
569 | 17-10-5 | 17 | 1710 | 灯 |  | 个 | 22 |  | √
570 | 17-10-6 | 17 | 1710 | 座灯 |  | 台 | 2 |  | √
571 | 17-10-7 | 17 | 1710 | 柜子 |  | 个 | 1 |  | √
572 | 17-11-1 | 17 | 1711 | 木地板 |  | / | / |  | √ |  | 1711房间地面铺设木地板
573 | 17-11-2 | 17 | 1711 | 洗手台 |  | 台 | 1 |  | √
574 | 17-11-3 | 17 | 1711 | 马桶 | TOTO | 台 | 1 |  | √
575 | 17-11-4 | 17 | 1711 | 花洒 |  | 套 | 1 |  | √
576 | 17-11-5 | 17 | 1711 | 灯 |  | 个 | 21 |  | √
577 | 17-11-6 | 17 | 1711 | 座灯 |  | 台 | 2 |  | √
578 | 17-11-7 | 17 | 1711 | 柜子 |  | 个 | 1 |  | √
579 | 17-12-1 | 17 | 1712 | 木地板 |  | / | / |  | √ |  | 1712房间地面铺设木地板
580 | 17-12-2 | 17 | 1712 | 洗手台 |  | 台 | 1 |  | √
581 | 17-12-3 | 17 | 1712 | 马桶 | TOTO | 台 | 1 |  | √
582 | 17-12-4 | 17 | 1712 | 花洒 |  | 套 | 1 |  | √
583 | 17-12-5 | 17 | 1712 | 灯 |  | 个 | 21 |  | √
584 | 17-12-6 | 17 | 1712 | 座灯 |  | 台 | 2 |  | √
585 | 17-12-7 | 17 | 1712 | 柜子 |  | 个 | 1 |  | √
586 | 17-13-1 | 17 | 1713 | 木地板 |  | / | / |  | √ |  | 1713房间地面铺设木地板
587 | 17-13-2 | 17 | 1713 | 洗手台 |  | 台 | 1 |  | √
588 | 17-13-3 | 17 | 1713 | 马桶 | TOTO | 台 | 1 |  | √
589 | 17-13-4 | 17 | 1713 | 浴缸 | TOTO | 台 | 1 |  | √
590 | 17-13-5 | 17 | 1713 | 花洒 |  | 套 | 1 |  | √
591 | 17-13-6 | 17 | 1713 | 灯 |  | 个 | 17 |  | √
592 | 17-13-7 | 17 | 1713 | 座灯 |  | 台 | 2 |  | √
593 | 17-13-8 | 17 | 1713 | 柜子 |  | 个 | 1 |  | √
594 | 17-15-1 | 17 | 1715 | 木地板 |  | / | / |  | √ |  | 1715房间地面铺设木地板
595 | 17-15-2 | 17 | 1715 | 洗手台 |  | 台 | 1 |  | √
596 | 17-15-3 | 17 | 1715 | 马桶 | TOTO | 台 | 1 |  | √
597 | 17-15-4 | 17 | 1715 | 浴缸 | TOTO | 台 | 1 |  | √
598 | 17-15-5 | 17 | 1715 | 花洒 |  | 套 | 1 |  | √
599 | 17-15-6 | 17 | 1715 | 灯 |  | 个 | 18 |  | √
600 | 17-15-7 | 17 | 1715 | 座灯 |  | 台 | 2 |  | √
601 | 17-15-8 | 17 | 1715 | 柜子 |  | 个 | 1 |  | √
602 | 17-16-1 | 17 | 1716 | 木地板 |  | / | / |  | √ |  | 1716房间地面铺设木地板
603 | 17-16-2 | 17 | 1716 | 洗手台 |  | 台 | 1 |  | √
604 | 17-16-3 | 17 | 1716 | 马桶 | TOTO | 台 | 1 |  | √
605 | 17-16-4 | 17 | 1716 | 浴缸 | TOTO | 台 | 1 |  | √
606 | 17-16-5 | 17 | 1716 | 花洒 |  | 套 | 1 |  | √
607 | 17-16-6 | 17 | 1716 | 灯 |  | 个 | 17 |  | √
608 | 17-16-7 | 17 | 1716 | 座灯 |  | 台 | 2 |  | √
609 | 17-16-8 | 17 | 1716 | 柜子 |  | 个 | 1 |  | √
610 | 17-17-1 | 17 | 1717 | 木地板 |  | / | / |  | √ |  | 1717房间地面铺设木地板
611 | 17-17-2 | 17 | 1717 | 洗手台 |  | 台 | 1 |  | √
612 | 17-17-3 | 17 | 1717 | 马桶 | TOTO | 台 | 1 |  | √
613 | 17-17-4 | 17 | 1717 | 浴缸 | TOTO | 台 | 1 |  | √
614 | 17-17-5 | 17 | 1717 | 花洒 |  | 套 | 1 |  | √
615 | 17-17-6 | 17 | 1717 | 灯 |  | 个 | 17 |  | √
616 | 17-17-7 | 17 | 1717 | 座灯 |  | 台 | 2 |  | √
617 | 17-17-8 | 17 | 1717 | 柜子 |  | 个 | 1 |  | √
618 | 17-18-1 | 17 | 1718 | 木地板 |  | / | / |  | √ |  | 1718房间地面铺设木地板
619 | 17-18-2 | 17 | 1718 | 洗手台 |  | 台 | 1 |  | √
620 | 17-18-3 | 17 | 1718 | 马桶 | TOTO | 台 | 1 |  | √
621 | 17-18-4 | 17 | 1718 | 浴缸 | TOTO | 台 | 1 |  | √
622 | 17-18-5 | 17 | 1718 | 花洒 |  | 套 | 1 |  | √
623 | 17-18-6 | 17 | 1718 | 灯 |  | 个 | 18 |  | √
624 | 17-18-7 | 17 | 1718 | 座灯 |  | 台 | 2 |  | √
625 | 17-18-8 | 17 | 1718 | 柜子 |  | 个 | 1 |  | √
626 | 17-19-1 | 17 | 1719 | 木地板 |  | / | / |  | √ |  | 1719房间地面铺设木地板
627 | 17-19-2 | 17 | 1719 | 洗手台 |  | 台 | 1 |  | √
628 | 17-19-3 | 17 | 1719 | 马桶 | TOTO | 台 | 1 |  | √
629 | 17-19-4 | 17 | 1719 | 浴缸 | TOTO | 台 | 1 |  | √
630 | 17-19-5 | 17 | 1719 | 花洒 |  | 套 | 1 |  | √
631 | 17-19-6 | 17 | 1719 | 灯 |  | 个 | 17 |  | √
632 | 17-19-7 | 17 | 1719 | 座灯 |  | 台 | 2 |  | √
633 | 17-19-8 | 17 | 1719 | 柜子 |  | 个 | 1 |  | √
634 | 17-20-1 | 17 | 1720 | 木地板 |  | / | / |  | √ |  | 1720房间地面铺设木地板
635 | 17-20-2 | 17 | 1720 | 洗手台 |  | 台 | 1 |  | √
636 | 17-20-3 | 17 | 1720 | 马桶 | TOTO | 台 | 1 |  | √
637 | 17-20-4 | 17 | 1720 | 浴缸 | TOTO | 台 | 1 |  | √
638 | 17-20-5 | 17 | 1720 | 花洒 |  | 套 | 1 |  | √
639 | 17-20-6 | 17 | 1720 | 灯 |  | 个 | 17 |  | √
640 | 17-20-7 | 17 | 1720 | 座灯 |  | 台 | 2 |  | √
641 | 17-20-8 | 17 | 1720 | 柜子 |  | 个 | 1 |  | √
642 | 17-21-1 | 17 | 1721 | 木地板 |  | / | / |  | √ |  | 1721房间地面铺设木地板
643 | 17-21-2 | 17 | 1721 | 洗手台 |  | 台 | 1 |  | √
644 | 17-21-3 | 17 | 1721 | 马桶 | TOTO | 台 | 1 |  | √
645 | 17-21-4 | 17 | 1721 | 花洒 |  | 套 | 1 |  | √
646 | 17-21-5 | 17 | 1721 | 灯 |  | 个 | 24 |  | √
647 | 17-21-6 | 17 | 1721 | 座灯 |  | 台 | 2 |  | √
648 | 17-21-7 | 17 | 1721 | 柜子 |  | 个 | 1 |  | √
649 | 17-22-1 | 17 | 1722 | 木地板 |  | / | / |  | √ |  | 1722房间地面铺设木地板
650 | 17-22-2 | 17 | 1722 | 洗手台 |  | 台 | 1 |  | √
651 | 17-22-3 | 17 | 1722 | 马桶 | TOTO | 台 | 1 |  | √
652 | 17-22-4 | 17 | 1722 | 花洒 |  | 套 | 1 |  | √
653 | 17-22-5 | 17 | 1722 | 灯 |  | 个 | 25 |  | √
654 | 17-22-6 | 17 | 1722 | 座灯 |  | 台 | 2 |  | √
655 | 17-22-7 | 17 | 1722 | 柜子 |  | 个 | 1 |  | √
656 | 17-23-1 | 17 | 1723 | 木地板 |  | / | / |  | √ |  | 1723房间地面铺设木地板
657 | 17-23-2 | 17 | 1723 | 洗手台 |  | 台 | 1 |  | √
658 | 17-23-3 | 17 | 1723 | 马桶 | TOTO | 台 | 1 |  | √
659 | 17-23-4 | 17 | 1723 | 花洒 |  | 套 | 1 |  | √
660 | 17-23-5 | 17 | 1723 | 灯 |  | 个 | 24 |  | √
661 | 17-23-6 | 17 | 1723 | 座灯 |  | 台 | 2 |  | √
662 | 17-23-7 | 17 | 1723 | 柜子 |  | 个 | 1 |  | √
663 | 17-25-1 | 17 | 1725 | 木地板 |  | / | / |  | √ |  | 1725房间地面铺设木地板
664 | 17-25-2 | 17 | 1725 | 洗手台 |  | 台 | 1 |  | √
665 | 17-25-3 | 17 | 1725 | 马桶 | TOTO | 台 | 1 |  | √
666 | 17-25-4 | 17 | 1725 | 花洒 |  | 套 | 1 |  | √
667 | 17-25-5 | 17 | 1725 | 灯 |  | 个 | 25 |  | √
668 | 17-25-6 | 17 | 1725 | 座灯 |  | 台 | 2 |  | √
669 | 17-25-7 | 17 | 1725 | 柜子 |  | 个 | 1 |  | √
670 | 17层过道-1 | 17 | 过道 | 路由器 |  | 个 | 6 |  | √
671 | 17层过道-2 | 17 | 过道 | 灯 |  | 个 | 60 |  | √
672 | 17层过道-3 | 17 | 过道 | 监控摄像头 |  | 台 | 8 |  | √
673 | 18-01-1 | 18 | 1801 | 木地板 |  | / | / |  | √ |  | 1801房间地面铺设木地板
674 | 18-01-2 | 18 | 1801 | 洗手台 |  | 台 | 1 |  | √
675 | 18-01-3 | 18 | 1801 | 马桶 | TOTO | 台 | 1 |  | √
676 | 18-01-4 | 18 | 1801 | 花洒 |  | 套 | 1 |  | √
677 | 18-01-5 | 18 | 1801 | 灯 |  | 个 | 14 |  | √
678 | 18-01-6 | 18 | 1801 | 座灯 |  | 台 | 2 |  | √
679 | 18-01-7 | 18 | 1801 | 柜子 |  | 个 | 1 |  | √
680 | 18-02-1 | 18 | 1802 | 木地板 |  | / | / |  | √ |  | 1802房间地面铺设木地板
681 | 18-02-2 | 18 | 1802 | 洗手台 |  | 台 | 1 |  | √
682 | 18-02-3 | 18 | 1802 | 马桶 | TOTO | 台 | 1 |  | √
683 | 18-02-4 | 18 | 1802 | 花洒 |  | 套 | 1 |  | √
684 | 18-02-5 | 18 | 1802 | 灯 |  | 个 | 14 |  | √
685 | 18-02-6 | 18 | 1802 | 座灯 |  | 台 | 2 |  | √
686 | 18-02-7 | 18 | 1802 | 柜子 |  | 个 | 1 |  | √
687 | 18-03-1 | 18 | 1803 | 木地板 |  | / | / |  | √ |  | 1803房间地面铺设木地板
688 | 18-03-2 | 18 | 1803 | 洗手台 |  | 台 | 1 |  | √
689 | 18-03-3 | 18 | 1803 | 马桶 | TOTO | 台 | 1 |  | √
690 | 18-03-4 | 18 | 1803 | 花洒 |  | 套 | 1 |  | √
691 | 18-03-5 | 18 | 1803 | 灯 |  | 个 | 14 |  | √
692 | 18-03-6 | 18 | 1803 | 座灯 |  | 台 | 2 |  | √
693 | 18-03-7 | 18 | 1803 | 柜子 |  | 个 | 1 |  | √
694 | 18-05-1 | 18 | 1805 | 木地板 |  | / | / |  | √ |  | 1805房间地面铺设木地板
695 | 18-05-2 | 18 | 1805 | 洗手台 |  | 台 | 1 |  | √
696 | 18-05-3 | 18 | 1805 | 马桶 | TOTO | 台 | 1 |  | √
697 | 18-05-4 | 18 | 1805 | 花洒 |  | 套 | 1 |  | √
698 | 18-05-5 | 18 | 1805 | 灯 |  | 个 | 15 |  | √
699 | 18-05-6 | 18 | 1805 | 座灯 |  | 台 | 2 |  | √
700 | 18-05-7 | 18 | 1805 | 柜子 |  | 个 | 1 |  | √
701 | 18-06-1 | 18 | 1806 | 木地板 |  | / | / |  | √ |  | 1806房间地面铺设木地板
702 | 18-06-2 | 18 | 1806 | 洗手台 |  | 台 | 1 |  | √
703 | 18-06-3 | 18 | 1806 | 马桶 | TOTO | 台 | 1 |  | √
704 | 18-06-4 | 18 | 1806 | 花洒 |  | 套 | 1 |  | √
705 | 18-06-5 | 18 | 1806 | 灯 |  | 个 | 20 |  | √
706 | 18-06-6 | 18 | 1806 | 座灯 |  | 台 | 2 |  | √
707 | 18-06-7 | 18 | 1806 | 柜子 |  | 个 | 1 |  | √
708 | 18-07-1 | 18 | 1807 | 木地板 |  | / | / |  | √ |  | 1807房间地面铺设木地板
709 | 18-07-2 | 18 | 1807 | 洗手台 |  | 台 | 1 |  | √
710 | 18-07-3 | 18 | 1807 | 马桶 | TOTO | 台 | 1 |  | √
711 | 18-07-4 | 18 | 1807 | 花洒 |  | 套 | 1 |  | √
712 | 18-07-5 | 18 | 1807 | 灯 |  | 个 | 21 |  | √
713 | 18-07-6 | 18 | 1807 | 座灯 |  | 台 | 2 |  | √
714 | 18-07-7 | 18 | 1807 | 柜子 |  | 个 | 1 |  | √
715 | 18-08-1 | 18 | 1808 | 木地板 |  | / | / |  | √ |  | 1808房间地面铺设木地板
716 | 18-08-2 | 18 | 1808 | 洗手台 |  | 台 | 1 |  | √
717 | 18-08-3 | 18 | 1808 | 马桶 | TOTO | 台 | 1 |  | √
718 | 18-08-4 | 18 | 1808 | 花洒 |  | 套 | 1 |  | √
719 | 18-08-5 | 18 | 1808 | 灯 |  | 个 | 20 |  | √
720 | 18-08-6 | 18 | 1808 | 座灯 |  | 台 | 2 |  | √
721 | 18-08-7 | 18 | 1808 | 柜子 |  | 个 | 1 |  | √
722 | 18-09-1 | 18 | 1809 | 木地板 |  | / | / |  | √ |  | 1809房间地面铺设木地板
723 | 18-09-2 | 18 | 1809 | 洗手台 |  | 台 | 1 |  | √
724 | 18-09-3 | 18 | 1809 | 马桶 | TOTO | 台 | 1 |  | √
725 | 18-09-4 | 18 | 1809 | 花洒 |  | 套 | 1 |  | √
726 | 18-09-5 | 18 | 1809 | 灯 |  | 个 | 21 |  | √
727 | 18-09-6 | 18 | 1809 | 座灯 |  | 台 | 2 |  | √
728 | 18-09-7 | 18 | 1809 | 柜子 |  | 个 | 1 |  | √
729 | 18-10-1 | 18 | 1810 | 木地板 |  | / | / |  | √ |  | 1810房间地面铺设木地板
730 | 18-10-2 | 18 | 1810 | 洗手台 |  | 台 | 1 |  | √
731 | 18-10-3 | 18 | 1810 | 马桶 | TOTO | 台 | 1 |  | √
732 | 18-10-4 | 18 | 1810 | 浴缸 | TOTO | 台 | 1 |  | √
733 | 18-10-5 | 18 | 1810 | 花洒 |  | 套 | 1 |  | √
734 | 18-10-6 | 18 | 1810 | 灯 |  | 个 | 17 |  | √
735 | 18-10-7 | 18 | 1810 | 座灯 |  | 台 | 2 |  | √
736 | 18-10-8 | 18 | 1810 | 柜子 |  | 个 | 1 |  | √
737 | 18-11-1 | 18 | 1811 | 木地板 |  | / | / |  | √ |  | 1811房间地面铺设木地板
738 | 18-11-2 | 18 | 1811 | 洗手台 |  | 台 | 1 |  | √
739 | 18-11-3 | 18 | 1811 | 马桶 | TOTO | 台 | 1 |  | √
740 | 18-11-4 | 18 | 1811 | 浴缸 | TOTO | 台 | 1 |  | √
741 | 18-11-5 | 18 | 1811 | 花洒 |  | 套 | 1 |  | √
742 | 18-11-6 | 18 | 1811 | 灯 |  | 个 | 17 |  | √
743 | 18-11-7 | 18 | 1811 | 座灯 |  | 台 | 2 |  | √
744 | 18-11-8 | 18 | 1811 | 柜子 |  | 个 | 1 |  | √
745 | 18-12-1 | 18 | 1812 | 木地板 |  | / | / |  | √ |  | 1812房间地面铺设木地板
746 | 18-12-2 | 18 | 1812 | 洗手台 |  | 台 | 1 |  | √
747 | 18-12-3 | 18 | 1812 | 马桶 | TOTO | 台 | 1 |  | √
748 | 18-12-4 | 18 | 1812 | 浴缸 | TOTO | 台 | 1 |  | √
749 | 18-12-5 | 18 | 1812 | 花洒 |  | 套 | 1 |  | √
750 | 18-12-6 | 18 | 1812 | 灯 |  | 个 | 18 |  | √
751 | 18-12-7 | 18 | 1812 | 座灯 |  | 台 | 2 |  | √
752 | 18-12-8 | 18 | 1812 | 柜子 |  | 个 | 1 |  | √
753 | 18-13-1 | 18 | 1813 | 木地板 |  | / | / |  | √ |  | 1813房间地面铺设木地板
754 | 18-13-2 | 18 | 1813 | 洗手台 |  | 台 | 1 |  | √
755 | 18-13-3 | 18 | 1813 | 马桶 | TOTO | 台 | 1 |  | √
756 | 18-13-4 | 18 | 1813 | 浴缸 | TOTO | 台 | 1 |  | √
757 | 18-13-5 | 18 | 1813 | 花洒 |  | 套 | 1 |  | √
758 | 18-13-6 | 18 | 1813 | 灯 |  | 个 | 17 |  | √
759 | 18-13-7 | 18 | 1813 | 座灯 |  | 台 | 2 |  | √
760 | 18-13-8 | 18 | 1813 | 柜子 |  | 个 | 1 |  | √
761 | 18-15-1 | 18 | 1815 | 木地板 |  | / | / |  | √ |  | 1815房间地面铺设木地板
762 | 18-15-2 | 18 | 1815 | 洗手台 |  | 台 | 1 |  | √
763 | 18-15-3 | 18 | 1815 | 马桶 | TOTO | 台 | 1 |  | √
764 | 18-15-4 | 18 | 1815 | 浴缸 | TOTO | 台 | 1 |  | √
765 | 18-15-5 | 18 | 1815 | 花洒 |  | 套 | 1 |  | √
766 | 18-15-6 | 18 | 1815 | 灯 |  | 个 | 17 |  | √
767 | 18-15-7 | 18 | 1815 | 座灯 |  | 台 | 2 |  | √
768 | 18-15-8 | 18 | 1815 | 柜子 |  | 个 | 1 |  | √
769 | 18-16-1 | 18 | 1816 | 木地板 |  | / | / |  | √ |  | 1816房间地面铺设木地板
770 | 18-16-2 | 18 | 1816 | 洗手台 |  | 台 | 1 |  | √
771 | 18-16-3 | 18 | 1816 | 马桶 | TOTO | 台 | 1 |  | √
772 | 18-16-4 | 18 | 1816 | 浴缸 | TOTO | 台 | 1 |  | √
773 | 18-16-5 | 18 | 1816 | 花洒 |  | 套 | 1 |  | √
774 | 18-16-6 | 18 | 1816 | 灯 |  | 个 | 18 |  | √
775 | 18-16-7 | 18 | 1816 | 座灯 |  | 台 | 2 |  | √
776 | 18-16-8 | 18 | 1816 | 柜子 |  | 个 | 1 |  | √
777 | 18-17-1 | 18 | 1817 | 木地板 |  | / | / |  | √ |  | 1817房间地面铺设木地板
778 | 18-17-2 | 18 | 1817 | 洗手台 |  | 台 | 1 |  | √
779 | 18-17-3 | 18 | 1817 | 马桶 | TOTO | 台 | 1 |  | √
780 | 18-17-4 | 18 | 1817 | 浴缸 | TOTO | 台 | 1 |  | √
781 | 18-17-5 | 18 | 1817 | 花洒 |  | 套 | 1 |  | √
782 | 18-17-6 | 18 | 1817 | 灯 |  | 个 | 17 |  | √
783 | 18-17-7 | 18 | 1817 | 座灯 |  | 台 | 2 |  | √
784 | 18-17-8 | 18 | 1817 | 柜子 |  | 个 | 1 |  | √
785 | 18-18-1 | 18 | 1818 | 木地板 |  | / | / |  | √ |  | 1818房间地面铺设木地板
786 | 18-18-2 | 18 | 1818 | 洗手台 |  | 台 | 1 |  | √
787 | 18-18-3 | 18 | 1818 | 马桶 | TOTO | 台 | 1 |  | √
788 | 18-18-4 | 18 | 1818 | 浴缸 | TOTO | 台 | 1 |  | √
789 | 18-18-5 | 18 | 1818 | 花洒 |  | 套 | 1 |  | √
790 | 18-18-6 | 18 | 1818 | 灯 |  | 个 | 21 |  | √
791 | 18-18-7 | 18 | 1818 | 座灯 |  | 台 | 2 |  | √
792 | 18-18-8 | 18 | 1818 | 柜子 |  | 个 | 1 |  | √
793 | 18-19-1 | 18 | 1819 | 木地板 |  | / | / |  | √ |  | 1819房间地面铺设木地板
794 | 18-19-2 | 18 | 1819 | 洗手台 |  | 台 | 1 |  | √
795 | 18-19-3 | 18 | 1819 | 马桶 | TOTO | 台 | 1 |  | √
796 | 18-19-4 | 18 | 1819 | 花洒 |  | 套 | 1 |  | √
797 | 18-19-5 | 18 | 1819 | 灯 |  | 个 | 21 |  | √
798 | 18-19-6 | 18 | 1819 | 座灯 |  | 台 | 2 |  | √
799 | 18-19-7 | 18 | 1819 | 柜子 |  | 个 | 1 |  | √
800 | 18-20-1 | 18 | 1820 | 木地板 |  | / | / |  | √ |  | 1820房间地面铺设木地板
801 | 18-20-2 | 18 | 1820 | 洗手台 |  | 台 | 1 |  | √
802 | 18-20-3 | 18 | 1820 | 马桶 | TOTO | 台 | 1 |  | √
803 | 18-20-4 | 18 | 1820 | 花洒 |  | 套 | 1 |  | √
804 | 18-20-5 | 18 | 1820 | 灯 |  | 个 | 21 |  | √
805 | 18-20-6 | 18 | 1820 | 座灯 |  | 台 | 2 |  | √
806 | 18-20-7 | 18 | 1820 | 柜子 |  | 个 | 1 |  | √
807 | 18层过道-1 | 18 | 过道 | 路由器 |  | 个 | 6 |  | √
808 | 18层过道-2 | 18 | 过道 | 灯 |  | 个 | 61 |  | √
809 | 18层过道-3 | 18 | 过道 | 监控摄像头 |  | 台 | 9 |  | √
810 | 19-01-1 | 19 | 1901 | 地毯 |  | / | / |  | √ |  | 1901房间地面铺设地毯
811 | 19-01-2 | 19 | 1901 | 洗手台 |  | 台 | 1 |  | √
812 | 19-01-3 | 19 | 1901 | 马桶 | TOTO | 台 | 1 |  | √
813 | 19-01-4 | 19 | 1901 | 浴缸 | TOTO | 台 | 1 |  | √
814 | 19-01-5 | 19 | 1901 | 花洒 |  | 套 | 1 |  | √
815 | 19-01-6 | 19 | 1901 | 灯 |  | 个 | 20 |  | √
816 | 19-01-7 | 19 | 1901 | 座灯 |  | 台 | 2 |  | √
817 | 19-01-8 | 19 | 1901 | 柜子 |  | 个 | 1 |  | √
818 | 19-02-1 | 19 | 1902 | 地毯 |  | / | / |  | √ |  | 1902房间地面铺设地毯
819 | 19-02-2 | 19 | 1902 | 洗手台 |  | 台 | 1 |  | √
820 | 19-02-3 | 19 | 1902 | 马桶 | TOTO | 台 | 1 |  | √
821 | 19-02-4 | 19 | 1902 | 浴缸 | TOTO | 台 | 1 |  | √
822 | 19-02-5 | 19 | 1902 | 花洒 |  | 套 | 1 |  | √
823 | 19-02-6 | 19 | 1902 | 灯 |  | 个 | 20 |  | √
824 | 19-02-7 | 19 | 1902 | 座灯 |  | 台 | 2 |  | √
825 | 19-02-8 | 19 | 1902 | 柜子 |  | 个 | 1 |  | √
826 | 19-03-1 | 19 | 1903 | 地毯 |  | / | / |  | √ |  | 1903房间地面铺设地毯
827 | 19-03-2 | 19 | 1903 | 洗手台 |  | 台 | 1 |  | √
828 | 19-03-3 | 19 | 1903 | 马桶 | TOTO | 台 | 1 |  | √
829 | 19-03-4 | 19 | 1903 | 浴缸 | TOTO | 台 | 1 |  | √
830 | 19-03-5 | 19 | 1903 | 花洒 |  | 套 | 1 |  | √
831 | 19-03-6 | 19 | 1903 | 灯 |  | 个 | 20 |  | √
832 | 19-03-7 | 19 | 1903 | 座灯 |  | 台 | 2 |  | √
833 | 19-03-8 | 19 | 1903 | 柜子 |  | 个 | 1 |  | √
834 | 19-05-1 | 19 | 1905 | 地毯 |  | / | / |  | √ |  | 1905房间地面铺设地毯
835 | 19-05-2 | 19 | 1905 | 洗手台 |  | 台 | 1 |  | √
836 | 19-05-3 | 19 | 1905 | 马桶 | TOTO | 台 | 1 |  | √
837 | 19-05-4 | 19 | 1905 | 浴缸 | TOTO | 台 | 1 |  | √
838 | 19-05-5 | 19 | 1905 | 花洒 |  | 套 | 1 |  | √
839 | 19-05-6 | 19 | 1905 | 灯 |  | 个 | 20 |  | √
840 | 19-05-7 | 19 | 1905 | 座灯 |  | 台 | 2 |  | √
841 | 19-05-8 | 19 | 1905 | 柜子 |  | 个 | 1 |  | √
842 | 19-06-1 | 19 | 1906 | 地毯 |  | / | / |  | √ |  | 1906房间地面铺设地毯
843 | 19-06-2 | 19 | 1906 | 洗手台 |  | 台 | 1 |  | √
844 | 19-06-3 | 19 | 1906 | 马桶 | TOTO | 台 | 1 |  | √
845 | 19-06-4 | 19 | 1906 | 浴缸 | TOTO | 台 | 1 |  | √
846 | 19-06-5 | 19 | 1906 | 花洒 |  | 套 | 1 |  | √
847 | 19-06-6 | 19 | 1906 | 灯 |  | 个 | 21 |  | √
848 | 19-06-7 | 19 | 1906 | 座灯 |  | 台 | 2 |  | √
849 | 19-06-8 | 19 | 1906 | 柜子 |  | 个 | 1 |  | √
850 | 19层过道-1 | 19 | 过道 | 路由器 |  | 个 | 3 |  | √
851 | 19层过道-2 | 19 | 过道 | 灯 |  | 个 | 49 |  | √
852 | 19层过道-3 | 19 | 过道 | 监控摄像头 |  | 台 | 6 |  | √
853 | 20-01-1 | 20 | 2001 | 地毯 |  | / | / |  | √ |  | 2001房间地面铺设地毯
854 | 20-01-2 | 20 | 2001 | 洗手台 |  | 台 | 1 |  | √
855 | 20-01-3 | 20 | 2001 | 马桶 | TOTO | 台 | 1 |  | √
856 | 20-01-4 | 20 | 2001 | 浴缸 | TOTO | 台 | 1 |  | √
857 | 20-01-5 | 20 | 2001 | 花洒 |  | 套 | 1 |  | √
858 | 20-01-6 | 20 | 2001 | 灯 |  | 个 | 18 |  | √
859 | 20-01-7 | 20 | 2001 | 座灯 |  | 台 | 2 |  | √
860 | 20-01-8 | 20 | 2001 | 柜子 |  | 个 | 1 |  | √
861 | 20-02-1 | 20 | 2002 | 地毯 |  | / | / |  | √ |  | 2002房间地面铺设地毯
862 | 20-02-2 | 20 | 2002 | 洗手台 |  | 台 | 1 |  | √
863 | 20-02-3 | 20 | 2002 | 马桶 | TOTO | 台 | 1 |  | √
864 | 20-02-4 | 20 | 2002 | 浴缸 | TOTO | 台 | 1 |  | √
865 | 20-02-5 | 20 | 2002 | 花洒 |  | 套 | 1 |  | √
866 | 20-02-6 | 20 | 2002 | 灯 |  | 个 | 21 |  | √
867 | 20-02-7 | 20 | 2002 | 座灯 |  | 台 | 2 |  | √
868 | 20-02-8 | 20 | 2002 | 柜子 |  | 个 | 1 |  | √
869 | 20-03-1 | 20 | 2003 | 地毯 |  | / | / |  | √ |  | 2003房间地面铺设地毯
870 | 20-03-2 | 20 | 2003 | 洗手台 |  | 台 | 1 |  | √
871 | 20-03-3 | 20 | 2003 | 马桶 | TOTO | 台 | 1 |  | √
872 | 20-03-4 | 20 | 2003 | 浴缸 | TOTO | 台 | 1 |  | √
873 | 20-03-5 | 20 | 2003 | 花洒 |  | 套 | 1 |  | √
874 | 20-03-6 | 20 | 2003 | 灯 |  | 个 | 18 |  | √
875 | 20-03-7 | 20 | 2003 | 座灯 |  | 台 | 2 |  | √
876 | 20-03-8 | 20 | 2003 | 柜子 |  | 个 | 1 |  | √
877 | 20-05-1 | 20 | 2005 | 地毯 |  | / | / |  | √ |  | 2005房间地面铺设地毯
878 | 20-05-2 | 20 | 2005 | 洗手台 |  | 台 | 1 |  | √
879 | 20-05-3 | 20 | 2005 | 马桶 | TOTO | 台 | 1 |  | √
880 | 20-05-4 | 20 | 2005 | 浴缸 | TOTO | 台 | 1 |  | √
881 | 20-05-5 | 20 | 2005 | 花洒 |  | 套 | 1 |  | √
882 | 20-05-6 | 20 | 2005 | 灯 |  | 个 | 24 |  | √
883 | 20-05-7 | 20 | 2005 | 座灯 |  | 台 | 2 |  | √
884 | 20-05-8 | 20 | 2005 | 柜子 |  | 个 | 1 |  | √
885 | 20-06-1 | 20 | 2006 | 地毯 |  | / | / |  | √ |  | 2006房间地面铺设地毯
886 | 20-06-2 | 20 | 2006 | 洗手台 |  | 台 | 1 |  | √
887 | 20-06-3 | 20 | 2006 | 马桶 | TOTO | 台 | 1 |  | √
888 | 20-06-4 | 20 | 2006 | 浴缸 | TOTO | 台 | 1 |  | √
889 | 20-06-5 | 20 | 2006 | 花洒 |  | 套 | 1 |  | √
890 | 20-06-6 | 20 | 2006 | 灯 |  | 个 | 21 |  | √
891 | 20-06-7 | 20 | 2006 | 座灯 |  | 台 | 2 |  | √
892 | 20-06-8 | 20 | 2006 | 柜子 |  | 个 | 1 |  | √
893 | 20-07-1 | 20 | 2007 | 地毯 |  | / | / |  | √ |  | 2007房间地面铺设地毯
894 | 20-07-2 | 20 | 2007 | 洗手台 |  | 台 | 1 |  | √
895 | 20-07-3 | 20 | 2007 | 马桶 | TOTO | 台 | 1 |  | √
896 | 20-07-4 | 20 | 2007 | 浴缸 | TOTO | 台 | 1 |  | √
897 | 20-07-5 | 20 | 2007 | 花洒 |  | 套 | 1 |  | √
898 | 20-07-6 | 20 | 2007 | 灯 |  | 个 | 22 |  | √
899 | 20-07-7 | 20 | 2007 | 座灯 |  | 台 | 2 |  | √
900 | 20-07-8 | 20 | 2007 | 柜子 |  | 个 | 1 |  | √
901 | 20层过道-1 | 20 | 过道 | 路由器 |  | 个 | 3 |  | √
902 | 20层过道-2 | 20 | 过道 | 灯 |  | 个 | 55 |  | √
903 | 20层过道-3 | 20 | 过道 | 监控摄像头 |  | 台 | 6 |  | √
904 | 21-01-1 | 21 | 2101 | 地毯 |  | / | / |  | √ |  | 2101房间地面铺设地毯
905 | 21-01-2 | 21 | 2101 | 洗手台 |  | 台 | 1 |  | √
906 | 21-01-3 | 21 | 2101 | 马桶 | TOTO | 台 | 1 |  | √
907 | 21-01-4 | 21 | 2101 | 浴缸 | TOTO | 台 | 1 |  | √
908 | 21-01-5 | 21 | 2101 | 花洒 |  | 套 | 1 |  | √
909 | 21-01-6 | 21 | 2101 | 灯 |  | 个 | 20 |  | √
910 | 21-01-7 | 21 | 2101 | 座灯 |  | 台 | 3 |  | √
911 | 21-01-8 | 21 | 2101 | 柜子 |  | 个 | 1 |  | √
912 | 21-02-1 | 21 | 2102 | 地毯 |  | / | / |  | √ |  | 2102房间地面铺设地毯
913 | 21-02-2 | 21 | 2102 | 洗手台 |  | 台 | 1 |  | √
914 | 21-02-3 | 21 | 2102 | 马桶 | TOTO | 台 | 1 |  | √
915 | 21-02-4 | 21 | 2102 | 浴缸 | TOTO | 台 | 1 |  | √
916 | 21-02-5 | 21 | 2102 | 花洒 |  | 套 | 1 |  | √
917 | 21-02-6 | 21 | 2102 | 灯 |  | 个 | 21 |  | √
918 | 21-02-7 | 21 | 2102 | 座灯 |  | 台 | 2 |  | √
919 | 21-02-8 | 21 | 2102 | 柜子 |  | 个 | 1 |  | √
920 | 21-03-1 | 21 | 2103 | 地毯 |  | / | / |  | √ |  | 2103房间地面铺设地毯
921 | 21-03-2 | 21 | 2103 | 洗手台 |  | 台 | 1 |  | √
922 | 21-03-3 | 21 | 2103 | 马桶 | TOTO | 台 | 1 |  | √
923 | 21-03-4 | 21 | 2103 | 浴缸 | TOTO | 台 | 1 |  | √
924 | 21-03-5 | 21 | 2103 | 花洒 |  | 套 | 1 |  | √
925 | 21-03-6 | 21 | 2103 | 灯 |  | 个 | 20 |  | √
926 | 21-03-7 | 21 | 2103 | 座灯 |  | 台 | 1 |  | √
927 | 21-03-8 | 21 | 2103 | 柜子 |  | 个 | 1 |  | √
928 | 21-05-1 | 21 | 2105 | 地毯 |  | / | / |  | √ |  | 2105房间地面铺设地毯
929 | 21-05-2 | 21 | 2105 | 洗手台 |  | 台 | 1 |  | √
930 | 21-05-3 | 21 | 2105 | 马桶 | TOTO | 台 | 1 |  | √
931 | 21-05-4 | 21 | 2105 | 浴缸 | TOTO | 台 | 1 |  | √
932 | 21-05-5 | 21 | 2105 | 花洒 |  | 套 | 1 |  | √
933 | 21-05-6 | 21 | 2105 | 灯 |  | 个 | 31 |  | √
934 | 21-05-7 | 21 | 2105 | 座灯 |  | 台 | 6 |  | √
935 | 21-05-8 | 21 | 2105 | 柜子 |  | 个 | 1 |  | √

## 食堂（负1层）
新华信托1#楼各系统及其它资产清单（除电子设备）
九、食堂（负1层）
盘点日期：2023 年11月08日
序号 | 资产编号 | 楼层 | 房间号 | 资产名称 | 品牌/型号 | 单位 | 数量 | 资产状态 |  |  | 备注
[9 empty] | 闲置 | 其它 | bar: 盘点日期：2023 年11月08日 资产状态
1 | -1-ST-XDG | -1 | -1-食堂 | 消毒柜（億高） | YTP800A0-18 | 个 | 2 | √
2 | -1-ST-XST | -1 | -1-食堂 | 洗手台 |  | 个 | 1 | √
3 | -1-ST-KZXDG | -1 | -1-食堂 | 筷子消毒柜 |  | 台 | 1 | √
4 | -1-ST-CG | -1 | -1-食堂 | 餐柜 |  | 个 | 1 | √
5 | -1-ST-CJ | -1 | -1-食堂 | 餐架 |  | 个 | 1 | √
6 | -1-ST-SCP | -1 | -1-食堂 | 盛菜盆 |  | 套 | 10 | √
7 | -1-ST-KT | -1 | -1-食堂 | 空调 | HITACHI | 个 | 9 | √
8 | -1-ST-JKSXT | -1 | -1-食堂 | 监控摄像头 |  | 个 | 4 | √
9 | -1-ST-CPKZ | -1 | -1-食堂 | 餐篮、筷子 |  | 批 | 1 | √
10 | -1-ST-DYZ | -1 | -1-食堂 | 大圆桌 |  | 张 | 1 | √
11 | -1-ST-DYZPTYZ | -1 | -1-食堂 | 大圆桌配套椅子 |  | 把 | 12 | √
12 | -1-ST-XFZ | -1 | -1-食堂 | 小方桌 |  | 张 | 41 | √
13 | -1-ST-XFZPTYZ | -1 | -1-食堂 | 小方桌配套椅子 |  | 把 | 139 | √
14 | -1-ST-PFGD | -1 | -1-食堂 | 屏风隔挡 |  | 套 | 1 | √
15 | -1-ST-LSBG | -1 | -1-食堂 | 立式冰柜 |  | 台 | 1 | √
16 | -1-ST-YSJ | -1 | -1-食堂 | 饮水机 |  | 台 | 1 | √

## 酒店餐厅（1层-4层）
新华信托1#楼各系统及其它资产清单（除电子设备）
十、酒店餐厅（1层-4层）
盘点日期：2023 年11月08日
序号 | 资产编号 | 楼层 | 房间号 | 资产名称 | 品牌/型号 | 单位 | 数量 | 资产状态 |  |  | 备注
[9 empty] | 闲置 | 其它 | bar: 盘点日期：2023 年11月08日 资产状态
1 | 01-大厅-D-01 | 1 | 大厅 | 单人休闲区（小圆桌×1+椅子×2） ×4套 |  | 套 | 4 | √
2 | 01-大厅-D-02 | 1 | 大厅 | 休闲沙发区（椅子×2.木茶几×1.三人皮沙发×1) |  | 套 | 2 | √
3 | 01-大厅-D-03 | 1 | 大厅 | 休闲沙发区（椅子×2.茶几×1.弧形沙发组） |  | 套 | 1 | √
4 | 01-大厅-D-04 | 1 | 大厅 | 显示器 |  | 个 | 1 | √
5 | 01-大厅-D-05 | 1 | 大厅 | LED屏 |  | 个 | 4 | √
6 | 01-大厅-D-06 | 1 | 大厅 | 电脑转椅 |  | 个 | 2 | √
7 | 01-大厅-D-07 | 1 | 大厅 | 联想台式电脑 |  | 个 | 2 | √
8 | 01-大厅-D-08 | 1 | 大厅 | 三层货架 |  | 个 | 1 | √
9 | 01-大厅-D-09 | 1 | 大厅 | 桌子 |  | 个 | 1 | √
10 | 01-大厅-D-10 | 1 | 大厅 | 座机 |  | 个 | 2 | √
11 | 01-大厅-D-11 | 1 | 大厅 | 身份证识别扫描仪 |  | 个 | 1 | √
12 | 01-大厅-D-12 | 1 | 大厅 | 打卡机 |  | 个 | 2 | √
13 | 02-办公区-D-01 | 2 | 办公区 | 会议桌 |  | 个 | 1 |  | √
14 | 02-办公区-D-02 | 2 | 办公区 | 工作台 |  | 个 | 1 |  | √
15 | 02-办公区-D-03 | 2 | 办公区 | 单人沙发 |  | 个 | 14 |  | √
16 | 02-办公区-D-04 | 2 | 办公区 | 椅子 |  | 把 | 11 |  | √
17 | 02-办公区-D-05 | 2 | 办公区 | 台式电脑 | 联想 | 套 | 1 |  | √
18 | 02-办公区-D-06 | 2 | 办公区 | 饮水机 | 斯迈德 | 套 | 1 |  | √
19 | 02-办公区-D-07 | 2 | 办公区 | 立思辰精拍仪 |  | 个 | 2 |  | √
20 | 02-办公区-D-08 | 2 | 办公区 | 小圆桌 |  | 个 | 2 |  | √
21 | 02-办公区-D-09 | 2 | 办公区 | 茶几 |  | 个 | 2 |  | √
22 | 02-自助餐厅-D-01 | 2 | 自助餐厅 | 清洗池（单） |  | 个 | 8 |  | √
23 | 02-自助餐厅-D-02 | 2 | 自助餐厅 | 商用冰箱 | 星星 | 个 | 6 |  | √
24 | 02-自助餐厅-D-03 | 2 | 自助餐厅 | 佳斯特烧烤炉 |  | 个 | 2 |  | √
25 | 02-自助餐厅-D-04 | 2 | 自助餐厅 | 四头光波炉连焗炉（jzh-hp-4） |  | 个 | 1 |  | √
26 | 02-自助餐厅-D-05 | 2 | 自助餐厅 | 电保温汤池连柜 |  | 套 | 1 |  | √
27 | 02-自助餐厅-D-06 | 2 | 自助餐厅 | 程控节能开水机（白） | FEHH125A | 个 | 1 |  | √
28 | 02-自助餐厅-D-07 | 2 | 自助餐厅 | 咖啡机 |  | 个 | 1 |  | √
29 | 02-自助餐厅-D-08 | 2 | 自助餐厅 | 排烟系统 |  | 个 | 3 |  | √
30 | 03-01-D-01 | 3 | 1 | 吊灯 |  | 个 | 1 |  | √
31 | 03-02-D-01 | 3 | 2 | 冰箱 | 海尔 | 个 | 1 |  | √ |  | 02号房和03号房连通
32 | 03-02-D-02 | 3 | 2 | 配菜架 |  | 个 | 8 |  | √
33 | 03-02-D-03 | 3 | 2 | 冰柜 | 星星TZ400E | 个 | 1 |  | √
34 | 03-02-D-04 | 3 | 2 | 商用制冰机 | 斯科茨曼BL55AS230/50-1 | 个 | 1 |  | √
35 | 03-02-D-05 | 3 | 2 | 格林斯达厨房冷柜 | 星星 | 个 | 1 |  | √
36 | 03-02-D-06 | 3 | 2 | 变温冷冻棱长箱（BD/BL-305E) |  | 个 | 1 |  | √
37 | 03-02-D-07 | 3 | 2 | 洗菜池 |  | 个 | 3 |  | √
38 | 03-02-D-08 | 3 | 2 | 工作台 |  | 个 | 2 |  | √
39 | 03-02-D-09 | 3 | 2 | 厨余垃圾回收车 |  | 个 | 2 |  | √
40 | 03-02-D-10 | 3 | 2 | 碗柜 |  | 个 | 4 |  | √
41 | 03-02-D-11 | 3 | 2 | 洗碗洗杯机 | E80 | 个 | 1 |  | √
42 | 03-02-D-12 | 3 | 2 | 商用冰箱 |  | 个 | 1 |  | √
43 | 03-02-D-13 | 3 | 2 | 动力柜设备一套 |  | 套 | 1 |  | √
44 | 03-02-D-14 | 3 | 2 | 双槽水池台 |  | 个 | 1 |  | √
45 | 03-02-D-15 | 3 | 2 | 程控开水机 | 海克 | 个 | 1 |  | √
46 | 03-02-D-16 | 3 | 2 | 高压清洗设备一套 |  | 套 | 1 |  | √
47 | 03-02-D-17 | 3 | 2 | 排烟设备一套 |  | 套 | 1 |  | √
48 | 03-04-D-01 | 3 | 4 | 商用冰箱×8 | 星星 | 个 | 8 |  | √
49 | 03-04-D-02 | 3 | 4 | 高压蒸汽箱 |  | 套 | 2 |  | √
50 | 03-04-D-03 | 3 | 4 | 厨房灭火设备 |  | 套 | 1 |  | √
51 | 03-04-D-04 | 3 | 4 | 烤箱 | SINMAG | 个 | 1 |  | √
52 | 03-04-D-05 | 3 | 4 | 双缸炸炉 | 佳斯特 | 个 | 2 |  | √
53 | 03-04-D-06 | 3 | 4 | 新麦机械和面机 | SM-80T | 个 | 1 |  | √
54 | 03-04-D-07 | 3 | 4 | 新麦机械打蛋机 | SM-201 | 个 | 1 |  | √
55 | 03-04-D-08 | 3 | 4 | 酥皮机 | SM-520S新麦机械 | 个 | 1 |  | √
56 | 03-04-D-09 | 3 | 4 | 成品菜保温箱 |  | 个 | 4 |  | √
57 | 03-04-D-10 | 3 | 4 | 猛火灶（双灶双水盆) |  | 个 | 3 |  | √
58 | 03-04-D-11 | 3 | 4 | 猛火灶单灶 |  | 个 | 1 |  | √
59 | 03-04-D-12 | 3 | 4 | 猛火灶双灶 |  | 个 | 1 |  | √
60 | 03-04-D-13 | 3 | 4 | 猛火灶9灶 |  | 个 | 1 |  | √
61 | 03-04-D-14 | 3 | 4 | 鼓风机 |  | 个 | 1 |  | √
62 | 03-04-D-15 | 3 | 4 | 工作台 |  | 个 | 7 |  | √
63 | 03-04-D-16 | 3 | 4 | 商用冰箱 | 星星 | 个 | 3 |  | √
64 | 03-04-D-17 | 3 | 4 | 排烟设备 |  | 套 | 8 |  | √
65 | 03-04-D-18 | 3 | 4 | 配菜架 |  | 个 | 4 |  | √
66 | 03-04-D-19 | 3 | 4 | 清洗池（单） |  | 个 | 4 |  | √
67 | 03-04-D-20 | 3 | 4 | 清洗池（双） |  | 个 | 3 |  | √
68 | 03-04-D-21 | 3 | 4 | 空调系统 |  | 套 | 1 |  | √
69 | 03-05-D-01 | 3 | 5 | 商用冰箱（矮） | 星星 | 个 | 2 |  | √
70 | 03-05-D-02 | 3 | 5 | 商用冰箱（高） | 星星 | 个 | 1 |  | √
71 | 03-05-D-03 | 3 | 5 | 菜架 |  | 个 | 1 |  | √
72 | 03-05-D-04 | 3 | 5 | 工作台 |  | 个 | 1 |  | √
73 | 03-05-D-05 | 3 | 5 | 清洗池（双） |  | 个 | 1 |  | √
74 | 03-过道-D-01 | 3 | 过道 | 商用制冰机 | 斯科茨曼BL105AS | 个 | 1 |  | √
75 | 03-过道-D-02 | 3 | 过道 | 置物柜 |  | 个 | 3 |  | √
76 | 03-过道-D-03 | 3 | 过道 | 海克程控开水机 |  | 个 | 1 |  | √
77 | 03-过道-D-04 | 3 | 过道 | 单槽洗水池 |  | 个 | 1 |  | √
78 | 03-06-D-01 | 3 | 大宴会厅 | 电视机 | 长虹 | 个 | 4 |  | √
79 | 03-06-D-02 | 3 | 大宴会厅 | 多媒体配套设备（音响×10.射灯×27.投影仪×2.幕布×1） |  | 套 | 1 |  | √
80 | 03-06-D-03 | 3 | 大宴会厅 | 路由器 |  | 个 | 2 |  | √
81 | 03-06-D-04 | 3 | 大宴会厅 | 摄像头 |  | 个 | 2 |  | √
82 | 03-06-D-05 | 3 | 大宴会厅 | 换气扇 |  | 个 | 8 |  | √
83 | 03-餐厅-D-01 | 3 | 餐厅 | 大圆桌 |  | 个 | 2 |  | √
84 | 03-餐厅-D-02 | 3 | 餐厅 | 电视机 | TCL | 个 | 1 |  | √
85 | 03-餐厅-D-03 | 3 | 餐厅 | 大吊灯 |  | 个 | 2 |  | √
86 | 03-餐厅-D-04 | 3 | 餐厅 | 桌子 |  | 个 | 2 |  | √
87 | 03-07-D-01 | 3 | 7 | 座式灯 |  | 个 | 2 |  | √
88 | 03-07-D-02 | 3 | 7 | 大圆桌 |  | 个 | 1 |  | √
89 | 03-07-D-03 | 3 | 7 | 大吊灯 |  | 个 | 2 |  | √
90 | 03-08-D-01 | 3 | 8 | 大吊灯 |  | 个 | 1 |  | √
91 | 03-09-D-01 | 3 | 9 | 超大圆桌×1+椅子×24 |  | 套 | 1 |  | √
92 | 03-09-D-02 | 3 | 9 | 微波炉 | 格兰士 | 个 | 1 |  | √
93 | 03-09-D-03 | 3 | 9 | 工作台 |  | 个 | 2 |  | √
94 | 03-09-D-04 | 3 | 9 | 大吊灯 |  | 个 | 1 |  | √
95 | 03-10-D-01 | 3 | 10 | 大吊灯 |  | 个 | 1 |  | √
96 | 03-11-D-01 | 3 | 11 | 大吊灯 |  | 个 | 1 |  | √
97 | 03-12-D-01 | 3 | 1 | 大吊灯 |  | 个 | 1 |  | √
98 | 04-01-D-01 | 4 | 1 | 电视机 | 长虹 | 个 | 2 |  | √
99 | 04-01-D-02 | 4 | 1 | 多媒体配套设施（投影仪×2.音响×6.幕布×1.射灯×10） |  | 套 | 1 |  | √
100 | 04-01-D-03 | 4 | 1 | 长条桌 |  | 个 | 2 |  | √
101 | 04-01-D-04 | 4 | 1 | 水晶吊灯 |  | 个 | 1 |  | √
102 | 04-01-D-05 | 4 | 1 | 路由器 |  | 个 | 6 |  | √
103 | 04-02-D-01 | 4 | 2 | 椅子 |  | 把 | 4 |  | √
104 | 04-02-D-02 | 4 | 2 | 桌子 |  | 个 | 2 |  | √
105 | 04-02-D-03 | 4 | 2 | 展架 |  | 个 | 10 |  | √
106 | 04-02-D-04 | 4 | 2 | 多媒体控制主机专业调音台 |  | 套 | 1 |  | √
107 | 04-03-D-01 | 4 | 3 | 木柜 |  | 个 | 5 |  | √
108 | 04-04-D-01 | 4 | 4 | 电视机 | 长虹 | 个 | 1 |  | √
109 | 04-04-D-02 | 4 | 4 | 视频会议推车支架 |  | 个 | 1 |  | √
110 | 04-04-D-03 | 4 | 4 | 中控主机系统 |  | 个 | 1 |  | √
111 | 04-04-D-04 | 4 | 4 | 路由器 |  | 个 | 4 |  | √
112 | 04-04-D-05 | 4 | 4 | 松下投影仪 | 松下 | 个 | 2 |  | √
113 | 04-04-D-06 | 4 | 4 | 摄像头 |  | 个 | 1 |  | √
盘点日期：2023 年11月08日 序号: 114; 盘点日期：2023 年11月08日 资产编号: 04-05-D-01 |  |  | 门上锁打不开
115 | 04-06-D-01 | 4 | 6 | 椅子 |  | 把 | 16 |  | √
116 | 04-06-D-02 | 4 | 6 | 电视机 | 长虹 | 个 | 1 |  | √
117 | 04-06-D-03 | 4 | 6 | 视频会议推车支架 |  | 个 | 1 |  | √
118 | 04-06-D-04 | 4 | 6 | 黑板 |  | 个 | 1 |  | √
119 | 04-06-D-05 | 4 | 6 | 饮水机（斯迈德） | 斯迈德 | 个 | 1 |  | √
120 | 04-06-D-06 | 4 | 6 | 中控主机系统 |  | 套 | 1 |  | √
121 | 04-06-D-07 | 4 | 6 | 投影仪 |  | 个 | 1 |  | √
122 | 04-06-D-08 | 4 | 6 | 路由器 |  | 个 | 3 |  | √
123 | 04-07-D-01 | 4 | 7 | 小木椅 |  | 个 | 25 |  | √
124 | 04-07-D-02 | 4 | 7 | 椅子 |  | 把 | 9 |  | √
125 | 04-07-D-03 | 4 | 7 | 投影仪 |  | 个 | 1 |  | √
126 | 04-07-D-04 | 4 | 7 | 监控摄影头 |  | 个 | 1 |  | √
127 | 04-07-D-05 | 4 | 7 | 路由器 |  | 个 | 1 |  | √
128 | 04-08-D-01 | 4 | 8 | 电视机 | 长虹 | 个 | 3 |  | √
129 | 04-08-D-02 | 4 | 8 | 视频会议推车支架 |  | 个 | 3 |  | √
130 | 04-08-D-03 | 4 | 8 | 桌子 |  | 个 | 3 |  | √
131 | 04-08-D-04 | 4 | 8 | 座机 |  | 个 | 1 |  | √
132 | 04-08-D-05 | 4 | 8 | 椅子 |  | 把 | 87 |  | √
133 | 04-08-D-06 | 4 | 8 | 路由器 |  | 个 | 6 |  | √
134 | 04-08-D-07 | 4 | 8 | 中控主机系统 |  | 套 | 2 |  | √
135 | 04-08-D-08 | 4 | 8 | 摄影仪 |  | 个 | 1 |  | √
136 | 04-08-D-09 | 4 | 8 | 监控摄像头 |  | 个 | 1 |  | √